## 指导价
一级类别码 | 最新8位码 | 名称 | 规格 | 计量单位 | 单价 | 指导价格（含税） | 指导价格（除税） | 增值税率 | 备注 | 轨道8位码 | 轨道单价 | 土建8位码 | 装饰8位码 | 装饰单价 | 安装8位码 | 安装单价 | 市政8位码 | 定额用 工料机 | z指导价2 |  |  | 17% | 3%
一、砂石灰土
1 | 04030105 | 细砂 |  | t | 28 | 100 | 97.14 | 3% |  | 04030105 | 48.59 | 04030105 | 04030105 | 28 |  |  | 04030105 | G | 8 |  | 3 | 0.8575 | 0.9714
2 | 04030107 | 中粗砂 |  | t | 38 | 156 | 151.5384 | 3% |  | 04030107 | 69 | 04030107 | 04030107 | 38 |  |  | 04030107 | G | 8 |  |  | 0.8575 | 0.9714
3 | 04050203 | 碎石 | 5～16mm | t | 27.8 | 134 | 130.1676 | 3% |  | 04050203 | 48.47 | 04050203 | 04050203 | 27.8 |  |  | 04050203 | G | 8 |  |  | 0.8575 | 0.9714
4 | 04050204 | 碎石 | 5～20mm | t | 35.6 | 136 | 132.1104 | 3% |  | 04050204 | 51.3 | 04050204 | 04050204 | 35.6 |  |  | 04050204 | G | 8 |  |  | 0.8575 | 0.9714
5 | 04050205 | 碎石 | 5～31.5mm | t | 35.1 | 137 | 133.0818 | 3% |  | 04050205 | 51 | [6 empty] | G | 8 |  |  | 0.8575 | 0.9714
6 | 04050207 | 碎石 | 5～40mm | t | 35.1 | 133 | 129.1962 | 3% |  | 04050207 | 50.83 | 04050207 | 04050207 | 35.1 |  |  | 04050207 | G | 8 |  |  | 0.8575 | 0.9714
7 | 04090100 | 生石灰 |  | t | 140 | 400 | 388.56 | 3% |  | 04090100 | 312 | 04090100 | 04090100 | 140 | 04090100 | 140 | 04090100 | G | 8 |  |  | 0.8575 | 0.9714
二、砖、瓦、砌块 | [21 empty] | 0.8575 | 0.9714
1 | 04130904 | KP1砖 | 240×115×90 | 百块 | 0 | 80 | 77.712 | 3% |  |  |  | 04130904 | [5 empty] | G | 7 |  |  | 0.8575 | 0.9714
2 | 04130913 | KM1砖 | 190×190×90 | 百块 | 42 | 93 | 90.3402 | 3% |  |  |  | 04130913 | [5 empty] | G | 7 |  |  | 0.8575 | 0.9714
3 | 04150123 | 蒸压砂加气混凝土砌块 | A3.5 B06 | m3 | 78.76 | 324 | 277.83 | 17% | A强度B干密度 | [9 empty] | 7 |  |  | 0.8575 | 0.9714
4 | 04150127 | 蒸压砂加气混凝土砌块 | A5.0 B07 | m3 | 0 | 334 | 286.405 | 17% | [10 empty] | 7 |  |  | 0.8575 | 0.9714
5 | 04150162 | 粉煤灰加气混凝土砌块 | A3.5 B06 | m3 | 0 | 292 | 250.39 | 17% | [10 empty] | 7 |  |  | 0.8575 | 0.9714
6 | 04150163 | 粉煤灰加气混凝土砌块 | A5.0 BO7 | m3 | 0 | 302 | 258.965 | 17% | [10 empty] | 7 |  |  | 0.8575 | 0.9714
三、玻璃、瓷釉制品 | [21 empty] | 0.8575 | 0.9714
1 | 06010102 | 浮法平板玻璃 | 3mm | m2 | 18.2 | 18 | 15.435 | 17% |  |  |  | 06010102 | 06010102 | 18.2 | 06010102 | 18.2 |  | G | 7 |  |  | 0.8575 | 0.9714
2 | 06010104 | 浮法平板玻璃 | 5mm | m2 | 23.2 | 26 | 22.295 | 17% |  |  |  | 06010104 | 06010104 | 23.2 |  |  |  | G | 8 |  |  | 0.8575 | 0.9714
3 | 06010105 | 浮法平板玻璃 | 6mm | m2 | 29 | 33 | 28.2975 | 17% |  |  |  |  | 06010105 | 29 |  |  |  | G | 8 |  |  | 0.8575 | 0.9714
4 | 06010106 | 浮法平板玻璃 | 8mm | m2 | 36 | 41 | 35.1575 | 17% |  |  |  |  | 06010106 | 36 |  |  |  | G | 8 |  |  | 0.8575 | 0.9714
5 | 06050105 | 钢化玻璃 | 6mm | m2 |  | 53 | 45.4475 | 17% | [13 empty] | 0.8575 | 0.9714
6 | 06050106 | 钢化玻璃 | 8mm | m2 | 95 | 66 | 56.595 | 17% | [10 empty] | 7 |  |  | 0.8575 | 0.9714
7 | 06050107 | 钢化玻璃 | 10mm | m2 | 115.6 | 70.4 | 60.368 | 17% | [10 empty] | 7 |  |  | 0.8575 | 0.9714
8 | 06050108 | 钢化玻璃 | 12mm | m2 | 160 | 85.5 | 73.3162 | 17% |  |  |  |  | 06050108 | 140 |  |  |  | G | 8 |  |  | 0.8575 | 0.9714
9 | 06050109 | 钢化玻璃 | 15mm | m2 | 220 | 150 | 128.625 | 17% |  |  |  |  | 06050109 | 220 |  |  |  | G | 7 |  |  | 0.8575 | 0.9714
10 | 06090707 | 夹层钢化玻璃 | 6+1.14PVB+6 | m2 |  | 183.82 | 157.6257 | 17% | [12 empty] | 0.91 | 0.8575 | 0.9714
11 | 06090708 | 夹层钢化玻璃 | 6+1.52PVB+6 | m2 |  | 202.202 | 173.3882 | 17% | [13 empty] | 0.8575 | 0.9714
12 | 06090709 | 夹层钢化玻璃 | 8+1.14PVB+8 | m2 |  | 209.5548 | 179.6932 | 17% | [13 empty] | 0.8575 | 0.9714
13 | 06090702 | 夹层钢化玻璃 | 8+1.52PVB+8 | m2 |  | 238.966 | 204.9133 | 17% | [13 empty] | 0.8575 | 0.9714
14 | 06090710 | 夹层钢化玻璃 | 10+1.14PVB+10 | m2 |  | 227.9368 | 195.4558 | 17% | [13 empty] | 0.8575 | 0.9714
15 | 06090703 | 夹层钢化玻璃 | 10+1.52PVB+10 | m2 |  | 257.348 | 220.6759 | 17% | [13 empty] | 0.8575 | 0.9714
16 | 06110202 | 中空Low-E玻璃 | 5+9A+5钢化 | m2 |  | 171.8717 | 147.38 | 17% | [13 empty] | 0.8575 | 0.9714
17 | 06110204 | 中空Low-E玻璃 | 5+16A+5钢化 | m2 |  | 202.202 | 173.3882 | 17% | [13 empty] | 0.8575 | 0.9714
18 | 06110203 | 中空Low-E玻璃 | 5+12A+5钢化 | m2 |  | 191.1728 | 163.9307 | 17% | [13 empty] | 0.8575 | 0.9714
19 | 06110215 | 中空Low-E玻璃 | 6+9A+6非钢化 | m2 |  | 177.3863 | 152.1088 | 17% | [13 empty] | 0.8575 | 0.9714
20 | 06110233 | 中空Low-E玻璃 | 6+9A+6钢化 | m2 |  | 194.8492 | 167.0832 | 17% | [13 empty] | 0.8575 | 0.9714
21 | 06110217 | 中空Low-E玻璃 | 6+12A+6非钢化 | m2 |  | 190.2537 | 163.1425 | 17% | [13 empty] | 0.8575 | 0.9714
22 | 06110211 | 中空Low-E玻璃 | 6+12A+6钢化 | m2 |  | 200.3638 | 171.812 | 17% | [13 empty] | 0.8575 | 0.9714
23 | 06110219 | 中空Low-E玻璃 | 6+16A+6非钢化 | m2 |  | 191.1728 | 163.9307 | 17% | [13 empty] | 0.8575 | 0.9714
24 | 06110238 | 中空Low-E玻璃 | 6+16A+6钢化 | m2 |  | 215.9885 | 185.2101 | 17% | [13 empty] | 0.8575 | 0.9714
四、水泥及水泥制品 | [21 empty] | 0.8575 | 0.9714
1 | 04010109 | 普通硅酸盐水泥 | 42.5级 散装 | t | 0 | 548 | 469.91 | 17% | [10 empty] | 7 |  |  | 0.8575 | 0.9714
2 | 04010110 | 普通硅酸盐水泥 | 42.5级 袋装 | t |  | 563 | 482.7725 | 17% | [13 empty] | 0.8575 | 0.9714
3 | 04010111 | 普通硅酸盐水泥 | 42.5级R 散装 | t | 0 | 558 | 478.485 | 17% | [10 empty] | 7 |  |  | 0.8575 | 0.9714
4 | 04010112 | 普通硅酸盐水泥 | 42.5级R 袋装 | t |  | 573 | 491.3475 | 17% | [13 empty] | 0.8575 | 0.9714
5 | 04010115 | 普通硅酸盐水泥 | 52.5级 散装 | t | 0 | 580 | 497.35 | 17% | [10 empty] | 7 |  |  | 0.8575 | 0.9714
6 | 04010116 | 普通硅酸盐水泥 | 52.5级 袋装 | t |  | 595 | 510.2125 | 17% | [13 empty] | 0.8575 | 0.9714
7 | 04010117 | 普通硅酸盐水泥 | 52.5级R 散装 | t | 0 | 590 | 505.925 | 17% | [10 empty] | 7 |  |  | 0.8575 | 0.9714
8 | 04010118 | 普通硅酸盐水泥 | 52.5级R 袋装 | t |  | 605 | 518.7875 | 17% | [13 empty] | 0.8575 | 0.9714
9 | 04010603 | 复合硅酸盐水泥 | 32.5级 散装 | t | 0 | 480 | 411.6 | 17% | [10 empty] | 7 |  |  | 0.8575 | 0.9714
10 | 04010604 | 复合硅酸盐水泥 | 32.5级 袋装 | t | 0 | 495 | 424.4625 | 17% | [6 empty] | 04010604 | 280 |  | G | 7 |  |  | 0.8575 | 0.9714
五、混凝土、砂浆 | [21 empty] | 0.8575 | 0.9714
1 | 80250301 | 细粒式沥青混凝土 | AC-10mmⅠ型 | t |  | 450 | 385.875 | 17% | [10 empty] | 7 |  |  | 0.8575 | 0.9714
2 | 80250302 | 细粒式沥青混凝土 | AC-10mmⅡ型 | t |  | 440 | 377.3 | 17% | [10 empty] | 7 |  |  | 0.8575 | 0.9714
3 | 80250303 | 细粒式沥青混凝土 | AC-13mmⅠ型 | t |  | 435 | 373.0125 | 17% | [10 empty] | 7 |  |  | 0.8575 | 0.9714
4 | 80250304 | 细粒式沥青混凝土 | AC-13mmⅡ型 | t |  | 425 | 364.4375 | 17% | [10 empty] | 7 |  |  | 0.8575 | 0.9714
5 | 80250501 | 中粒式沥青混凝土 | AC-16mmⅠ型 | t |  | 420 | 360.15 | 17% | [10 empty] | 7 |  |  | 0.8575 | 0.9714
6 | 80250502 | 中粒式沥青混凝土 | AC-16mmⅡ型 | t |  | 410 | 351.575 | 17% | [10 empty] | 7 |  |  | 0.8575 | 0.9714
7 | 80250503 | 中粒式沥青混凝土 | AC-20mmⅠ型 | t |  | 400 | 343 | 17% | [10 empty] | 7 |  |  | 0.8575 | 0.9714
8 | 80250504 | 中粒式沥青混凝土 | AC-20mmⅡ型 | t |  | 390 | 334.425 | 17% | [10 empty] | 7 |  |  | 0.8575 | 0.9714
9 | 80250701 | 粗粒式沥青混凝土 | AC-25mmⅠ型 | t |  | 385 | 330.1375 | 17% | [10 empty] | 7 |  |  | 0.8575 | 0.9714
10 | 80250702 | 粗粒式沥青混凝土 | AC-25mmⅡ型 | t |  | 380 | 325.85 | 17% | [10 empty] | 7 |  |  | 0.8575 | 0.9714
11 | 80212102 | 预拌混凝土(泵送型) | C15以下 | m3 | 367.71 | 502 | 487.6428 | 3% | [13 empty] | 0.8575 | 0.9714 | 4 | 362.457 | 1.02 | 355.35 | 1.01 | 358.9035 | 329.3994 | 2 | 312.413 | 1
12 | 80212103 | 预拌混凝土(泵送型) | C20 | m3 | 412.8858 | 512 | 497.3568 | 3% | [13 empty] | 0.8575 | 0.9714 | 4 | 398.1774 | 1.02 | 390.37 | 1.01 | 394.2737 | 354.8217 | 2 | 336.4514 | 1
13 | 80212104 | 预拌混凝土(泵送型) | C25 | m3 | 425.493 | 527 | 511.9278 | 3% | [13 empty] | 0.8575 | 0.9714 | 4 | 406.5822 | 1.02 | 398.61 | 1.01 | 402.5961 | 366.4634 | 2 | 347.4593 | 2
14 | 80212105 | 预拌混凝土(泵送型) | C30 | m3 | 432.8472 | 542 | 526.4988 | 3% | [13 empty] | 0.8575 | 0.9714 | 4 | 425.493 | 1.02 | 417.15 | 1.01 | 421.3215 | 384.987 | 4 | 366.8657 | 2
15 | 80212106 | 预拌混凝土(泵送型) | C35 | m3 | 453.8592 | 557 | 541.0698 | 3% | [13 empty] | 0.8575 | 0.9714 | 4 | 439.1508 | 1.02 | 430.54 | 1.01 | 434.8454 | 397.6037 | 4 | 378.7956 | 2
16 | 80212107 | 预拌混凝土(泵送型) | C40 | m3 | 472.77 | 577 | 560.4978 | 3% | [13 empty] | 0.8575 | 0.9714 | 4 | 456.6736 | 1.02 | 447.7192 | 1.01 | 452.1964 | 414.096 | 4 | 394.3901 | 2
17 | 80212108 | 预拌混凝土(泵送型) | C45 | m3 | 515.8446 | 602 | 584.7828 | 3% | [13 empty] | 0.8575 | 0.9714 | 4 | 495.3853 | 1.02 | 485.6718 | 1.01 | 490.5286 | 450.9661 | 4 | 429.253 | 2
18 | 80212109 | 预拌混凝土(泵送型) | C50 | m3 | 541.059 | 632 | 613.9248 | 3% | [13 empty] | 0.8575 | 0.9714 | 4 | 519.9895 | 1.02 | 509.7936 | 1.01 | 514.8915 | 474.2742 | 6 | 453.1833 | 3
19 | 80212110 | 预拌混凝土(泵送型) | C55 | m3 | 565.2228 | 662 | 643.0668 | 3% | [13 empty] | 0.8575 | 0.9714 | 4 | 544.5936 | 1.02 | 533.9153 | 1.01 | 539.2545 | 496.5873 | 6 | 474.2818 | 3
20 | 80212111 | 预拌混凝土(泵送型) | C60 | m3 | 585.1842 | 682 | 662.4948 | 3% | [13 empty] | 0.8575 | 0.9714 | 4 | 562.5736 | 1.02 | 551.5428 | 1.01 | 557.0582 | 514.0497 | 6 | 490.7936 | 3
21 | 80212114 | 预拌混凝土(非泵送型) | C15以下 | m3 | 358.2546 | 492 | 477.9288 | 3% | [13 empty] | 0.8575 | 0.9714 | 4 | 348.9683 | 1.02 | 342.1257 | 1.01 | 345.547 | 319.698 | 2 | 303.2398 | 1
22 | 80212115 | 预拌混凝土(非泵送型) | C20 | m3 | 407.6328 | 502 | 487.6428 | 3% | [13 empty] | 0.8575 | 0.9714 | 4 | 387.2512 | 1.02 | 379.658 | 1.01 | 383.4546 | 345.1204 | 2 | 327.2782 | 1
23 | 80212116 | 预拌混凝土(非泵送型) | C25 | m3 | 418.1388 | 517 | 502.2138 | 3% | [13 empty] | 0.8575 | 0.9714 | 4 | 399.228 | 1.02 | 391.4 | 1.01 | 395.314 | 356.762 | 2 | 338.2861 | 2
24 | 80212117 | 预拌混凝土(非泵送型) | C30 | m3 | 427.5942 | 532 | 516.7848 | 3% | [13 empty] | 0.8575 | 0.9714 | 4 | 409.2706 | 1.02 | 401.2457 | 1.01 | 405.2582 | 375.2857 | 4 | 357.6925 | 2
25 | 80212118 | 预拌混凝土(非泵送型) | C35 | m3 | 444.4038 | 547 | 531.3558 | 3% | [13 empty] | 0.8575 | 0.9714 | 4 | 424.4117 | 1.02 | 416.0899 | 1.01 | 420.2508 | 387.9024 | 4 | 369.6223 | 2
26 | 80212119 | 预拌混凝土(非泵送型) | C40 | m3 | 465.4158 | 567 | 550.7838 | 3% | [13 empty] | 0.8575 | 0.9714 | 4 | 446.1769 | 1.02 | 437.4283 | 1.01 | 441.8026 | 404.3947 | 4 | 385.2168 | 2
27 | 80212120 | 预拌混凝土(非泵送型) | C45 | m3 | 506.3892 | 592 | 575.0688 | 3% | [13 empty] | 0.8575 | 0.9714 | 4 | 485.9221 | 1.02 | 476.3942 | 1.01 | 481.1582 | 441.2647 | 4 | 420.0798 | 2
28 | 80212121 | 预拌混凝土(非泵送型) | C50 | m3 | 531.6036 | 622 | 604.2108 | 3% | [13 empty] | 0.8575 | 0.9714 | 4 | 512.4189 | 1.02 | 502.3715 | 1.01 | 507.3952 | 464.5728 | 6 | 444.0101 | 3
29 | 80212122 | 预拌混凝土(非泵送型) | C55 | m3 | 555.7674 | 652 | 633.3528 | 3% | [13 empty] | 0.8575 | 0.9714 | 4 | 536.0768 | 1.02 | 525.5655 | 1.01 | 530.8211 | 486.8859 | 6 | 465.1085 | 3
30 | 80212123 | 预拌混凝土(非泵送型) | C60 | m3 | 575.7288 | 672 | 652.7808 | 3% | [13 empty] | 0.8575 | 0.9714 | 4 | 555.9494 | 1.02 | 545.0484 | 1.01 | 550.4989 | 504.3484 | 6 | 481.6204 | 3
31 | 80010321 | 预拌砂浆(砌筑) | DMM5 散装 | t | 328.44 | 373 | 319.8475 | 17% | [13 empty] | 0.8575 | 0.9714
32 | 80010322 | 预拌砂浆(砌筑) | DMM7.5散装 | t | 328.44 | 373 | 319.8475 | 17% | [13 empty] | 0.8575 | 0.9714
33 | 80010323 | 预拌砂浆(砌筑) | DMM10 散装 | t | 338.64 | 383 | 328.4225 | 17% | [13 empty] | 0.8575 | 0.9714
34 | 80010324 | 预拌砂浆(砌筑) | DMM15 散装 | t | 338.64 | 383 | 328.4225 | 17% | [13 empty] | 0.8575 | 0.9714
35 | 80010325 | 预拌砂浆(砌筑) | DMM20 散装 | t | 345.78 | 388 | 332.71 | 17% | [13 empty] | 0.8575 | 0.9714
36 | 80010326 | 预拌砂浆(砌筑) | DMM25 散装 | t | 352.92 | 393 | 336.9975 | 17% | [13 empty] | 0.8575 | 0.9714
37 | 80010327 | 预拌砂浆(砌筑) | DMM30 散装 | t | 355.98 | 399 | 342.1425 | 17% | [13 empty] | 0.8575 | 0.9714
38 | 80010521 | 预拌砂浆(抹灰) | DPM5.0 散装 | t | 338.64 | 383 | 328.4225 | 17% | [13 empty] | 0.8575 | 0.9714
39 | 80010523 | 预拌砂浆(抹灰) | DPM10 散装 | t | 348.84 | 393 | 336.9975 | 17% | [13 empty] | 0.8575 | 0.9714
40 | 80010524 | 预拌砂浆(抹灰) | DPM15 散装 | t | 351.9 | 398 | 341.285 | 17% | [13 empty] | 0.8575 | 0.9714
41 | 80010525 | 预拌砂浆(抹灰) | DPM20 散装 | t | 358.02 | 403 | 345.5725 | 17% | [13 empty] | 0.8575 | 0.9714
42 | 80010721 | 预拌砂浆(地面) | DSM15 散装 | t | 336.6 | 378 | 324.135 | 17% | [13 empty] | 0.8575 | 0.9714
43 | 80010722 | 预拌砂浆(地面) | DSM20 散装 | t | 344.76 | 388 | 332.71 | 17% | [13 empty] | 0.8575 | 0.9714
44 | 80010724 | 预拌砂浆(地面) | DSM25 散装 | t | 355.98 | 393 | 336.9975 | 17% | [13 empty] | 0.8575 | 0.9714
45 | 08210813 | GRC轻质多孔隔墙板 | δ60 | m2 | 59.00 | 63.44 | 54.3998 | 17% | [11 empty] | 1.04 |  | 0.8575 | 0.9714
46 | 08210815 | GRC轻质多孔隔墙板 | δ90 | m2 | 71.00 | 80.08 | 68.6686 | 17% | [13 empty] | 0.8575 | 0.9714
47 | 08210817 | GRC轻质多孔隔墙板 | δ120 | m2 | 82.00 | 87.36 | 74.9112 | 17% | [13 empty] | 0.8575 | 0.9714
[8 empty] | 17% | [13 empty] | 0.8575 | 0.9714
六、木材制品 | [21 empty] | 0.8575 | 0.9714
1 | 05030804 | 白松板材 | 厚度≥40mm | m3 | 0 | 2300 | 1972.25 | 17% | 国产 | [9 empty] | 7 | 1.06 |  | 0.8575 | 0.9714
2 | 05030904 | 红松板材 | 厚度≥40mm | m3 | 0 | 2500 | 2143.75 | 17% | 国产 | [9 empty] | 7 |  |  | 0.8575 | 0.9714
3 | 05050106 | 胶合板 | 2440×1220×3 | 张 |  | 50 | 42.875 | 17% | [10 empty] | 7 |  |  | 0.8575 | 0.9714
4 | 05050108 | 胶合板 | 2440×1220×5 | 张 | 4.71 | 70 | 60.025 | 17% | [10 empty] | 7 |  |  | 0.8575 | 0.9714
5 | 05050112 | 胶合板 | 2440×1220×9 | 张 | 0 | 100 | 85.75 | 17% | [10 empty] | 7 |  |  | 0.8575 | 0.9714
6 | 05050116 | 胶合板 | 2440×1220×12 | 张 | 0 | 110 | 94.325 | 17% | [10 empty] | 7 |  |  | 0.8575 | 0.9714
7 | 05050118 | 胶合板 | 2440×1220×13 | 张 | 0 | 115 | 98.6125 | 17% |  |  |  | 05050118 | [5 empty] | G | 7 |  |  | 0.8575 | 0.9714
8 | 05090101 | 实心细木工板 | 2440×1220×12 | 张 |  | 130 | 111.475 | 17% | E1级杨木 | [9 empty] | 7 |  |  | 0.8575 | 0.9714
9 | 05090102 | 实心细木工板 | 2440×1220×15 | 张 |  | 135 | 115.7625 | 17% | E1级杨木 | [9 empty] | 7 |  |  | 0.8575 | 0.9714
10 | 05090103 | 实心细木工板 | 2440×1220×18 | 张 |  | 145 | 124.3375 | 17% | E1级杨木 | [9 empty] | 7 |  |  | 0.8575 | 0.9714
11 | 32010121 | 建筑模板 |  | m2 | 0 | 48 | 41.16 | 17% | [10 empty] | 7 |  |  | 0.8575 | 0.9714
七、防水、保温、油漆 | [21 empty] | 0.8575 | 0.9714
1 | 08010201 | 纸面石膏板 | 1200×2400×9.5 | m2 | 0 | 11.4 | 9.7755 | 17% | [10 empty] | 7 |  |  | 0.8575 | 0.9714
2 | 08010202 | 纸面石膏板 | 1200×2400×9.5(防水) | m2 | 0 | 22.8 | 19.551 | 17% | [10 empty] | 7 |  |  | 0.8575 | 0.9714
3 | 08010203 | 纸面石膏板 | 1200×2400×12 | m2 | 0 | 13.5 | 11.5762 | 17% | [10 empty] | 7 |  |  | 0.8575 | 0.9714
4 | 08010204 | 纸面石膏板 | 1200×2400×12(防水) | m2 |  | 27 | 23.1525 | 17% | [10 empty] | 7 |  |  | 0.8575 | 0.9714
5 | 08120107 | 幕墙用普通型铝塑板 | δ4mm FC 0.21mm | m2 |  | 98 | 84.035 | 17% | 氟碳树脂涂层 | [9 empty] | 7 |  |  | 0.8575 | 0.9714
6 | 08120108 | 幕墙用普通型铝塑板 | δ4mm FC 0.30mm | m2 |  | 125 | 107.1875 | 17% | 氟碳树脂涂层 | [9 empty] | 7 |  |  | 0.8575 | 0.9714
7 | 08120109 | 幕墙用普通型铝塑板 | δ4mm FC 0.40mm | m2 |  | 145 | 124.3375 | 17% | 氟碳树脂涂层 | [9 empty] | 7 |  |  | 0.8575 | 0.9714
8 | 08120110 | 幕墙用普通型铝塑板 | δ4mm FC 0.50mm | m2 |  | 170 | 145.775 | 17% | 氟碳树脂涂层 | [9 empty] | 7 |  |  | 0.8575 | 0.9714
9 | 11010304 | 内墙乳胶漆 |  | kg | 0 | 10.5 | 9.0038 | 17% | 国产 |  |  |  | 11010304 | 7.85 |  |  |  | G | 8 | 1.05 |  | 0.8575 | 0.9714
10 | 11010305 | 外墙乳胶漆 |  | kg | 14.25 | 21 | 18.0075 | 17% | 国产 | [7 empty] | 11010305 | G | 8 |  |  | 0.8575 | 0.9714
11 | 11030306 | 酚醛防锈漆 |  | kg | 13.35 | 14.7 | 12.6052 | 17% |  | 11030306 | 11.2 |  |  |  | 11030306 | 13.35 |  | G | 7 |  |  | 0.8575 | 0.9714
12 | 11030731 | 聚氨酯防水涂料 | 普通 | kg | 0 | 15.75 | 13.5056 | 17% |  | 11030731 | 17.77 | [6 empty] | G | 8 |  |  | 0.8575 | 0.9714
13 | 11030751 | 聚氯乙烯弹性防水涂料 |  | kg |  | 16.8 | 14.406 | 17% | [13 empty] | 0.8575 | 0.9714
14 | 11110306 | 聚氨酯清漆 |  | kg | 14.25 | 26.25 | 22.5094 | 17% |  |  |  | 11110306 | 11110306 | 14.25 |  |  |  | G | 7 |  |  | 0.8575 | 0.9714
15 | 11110309 | 聚氨酯磁漆 |  | kg | 27.18 | 36.75 | 31.5131 | 17% |  |  |  | 11110309 |  |  | 11110309 | 0 |  | G | 7 |  |  | 0.8575 | 0.9714
16 | 11110312 | 哑光聚酯清漆 |  | kg | 21.85 | 31.5 | 27.0113 | 17% |  |  |  |  | 11110312 | 21.85 |  |  |  | G | 8 |  |  | 0.8575 | 0.9714
17 | 11110506 | 过氯乙烯磁漆 |  | kg | 14.25 | 24.15 | 20.7086 | 17% |  |  |  | 11110506 |  |  | 11110506 | 0 |  | G | 8 |  |  | 0.8575 | 0.9714
18 | 11110510 | 过氯乙烯清漆 |  | kg | 11.97 | 23.1 | 19.8083 | 17% |  |  |  | 11110510 |  |  | 11110510 | 0 |  | G | 8 |  |  | 0.8575 | 0.9714
19 | 11110911 | 环氧富锌漆 |  | kg | 0 | 22.05 | 18.9079 | 17% |  | 11110911 | 17.2 |  | 11110911 | 26 | 11110911 | 0 |  | G | 7 |  |  | 0.8575 | 0.9714
20 | 11110921 | 酚醛树脂漆 |  | kg | 11.97 | 18.9 | 16.2067 | 17% |  |  |  | 11110921 | [5 empty] | G | 7 |  |  | 0.8575 | 0.9714
21 | 11111303 | 硝基磁漆 |  | kg | 9.5 | 29.4 | 25.2105 | 17% | [8 empty] | 11111303 | G | 8 |  |  | 0.8575 | 0.9714
22 | 11111304 | 硝基清漆 |  | kg | 16.1 | 31.5 | 27.0113 | 17% |  |  |  |  | 11111304 | 16.1 |  |  |  | G | 7 |  |  | 0.8575 | 0.9714
23 | 11111503 | 醇酸磁漆 |  | kg | 24 | 26.25 | 22.5094 | 17% |  | 11111503 | 24 |  | 11111503 | 16.22 | 11111503 | 0 | 11111503 | G | 8 |  |  | 0.8575 | 0.9714
24 | 11111505 | 醇酸清漆 | F01-2 | kg | 9.48 | 24.15 | 20.7086 | 17% |  |  |  |  | 11111505 | 9.48 | 11111505 | 0 |  | G | 7 |  |  | 0.8575 | 0.9714
25 | 11111715 | 酚醛清漆 |  | kg | 8 | 17.85 | 15.3064 | 17% |  |  |  |  | 11111715 | 8 | 11111715 | 0 | 11111715 | G | 7 |  |  | 0.8575 | 0.9714
26 | 11112503 | 调和漆 |  | kg | 8 | 13.65 | 11.7049 | 17% |  | 11112503 | 9.22 |  | 11112503 | 8 | 11112503 | 8 | 11112503 | G | 7 |  |  | 0.8575 | 0.9714
27 | 11410303 | 环氧树脂 |  | kg | 24.89 | 26.25 | 22.5094 | 17% |  | 11410303 | 27.72 |  |  |  | 11410303 | 24.89 | 11410303 | G | 7 |  |  | 0.8575 | 0.9714
28 | 11570309 | APP塑性体改性沥青防水卷材 | 聚酯胎II型(－15℃)3mm | m2 |  | 28.9406 | 24.8166 | 17% | [11 empty] | 1.05 |  | 0.8575 | 0.9714
29 | 11570328 | APP塑性体改性沥青防水卷材 | 玻纤胎II型(－15℃)3mm | m2 |  | 24.3101 | 20.8459 | 17% | [13 empty] | 0.8575 | 0.9714
30 | 11570518 | SBS弹性体改性沥青防水卷材 | 聚酯胎II型(－25℃)3mm | m2 |  | 34.7287 | 29.7799 | 17% | [10 empty] | 7 |  |  | 0.8575 | 0.9714
31 | 11570533 | SBS弹性体改性沥青防水卷材 | 玻纤胎II型(－25℃)3mm | m2 |  | 30.0983 | 25.8092 | 17% | [10 empty] | 7 |  |  | 0.8575 | 0.9714
32 | 11570903 | 氯化聚乙烯防水卷材 | I型(-20℃)2.0mm | m2 | 0 | 37.044 | 31.7652 | 17% |  |  |  | 11570903 | [5 empty] | G | 8 |  |  | 0.8575 | 0.9714
33 | 11571503 | 沥青复合胎柔性防水卷材 | Ⅰ型(-5℃)3mm | m2 |  | 23.1525 | 19.8533 | 17% | [13 empty] | 0.8575 | 0.9714
34 | 11571513 | 沥青复合胎柔性防水卷材 | II型(-10℃)3mm | m2 |  | 24.3101 | 20.8459 | 17% | [13 empty] | 0.8575 | 0.9714
35 | 11571523 | 沥青聚脂胎柔性防水卷材 | (-10℃)3mm | m2 |  | 25.4677 | 21.8386 | 17% | [13 empty] | 0.8575 | 0.9714
36 | 11571705 | 自粘改性沥青聚酯胎卷材 | I型(-20℃)3mm | m2 |  | 37.044 | 31.7652 | 17% | [10 empty] | 7 |  |  | 0.8575 | 0.9714
37 | 11571714 | 自粘改性沥青聚酯胎卷材 | II型(-30℃)3mm | m2 |  | 39.3593 | 33.7506 | 17% | [13 empty] | 0.8575 | 0.9714
38 | 11571911 | 聚氯乙烯(PVC)防水卷材 | S型δ2.5mm | m2 | 0 | 34.7287 | 29.7799 | 17% | [10 empty] | 7 |  |  | 0.8575 | 0.9714
39 | 11571915 | 聚氯乙烯(PVC)防水卷材 | P型δ2.0mm | m2 | 0 | 30.0983 | 25.8092 | 17% | [10 empty] | 7 |  |  | 0.8575 | 0.9714
40 | 02110307 | XPS聚苯乙烯挤塑板 | X250 燃烧等级B1 | m3 |  | 750 | 643.125 | 17% | [13 empty] | 0.8575 | 0.9714
41 | 02110309 | XPS聚苯乙烯挤塑板 | X350 燃烧等级B1 | m3 |  | 850 | 728.875 | 17% | [13 empty] | 0.8575 | 0.9714
八、金属线材、型材、板材 | [21 empty] | 0.8575 | 0.9714
1 | 01010213 | 螺纹钢 | Φ12 HRB335 | t |  | 4690 | 4021.675 | 17% | [11 empty] | 1.05 |  | 0.8575 | 0.9714
2 | 01010215 | 螺纹钢 | Φ16 HRB335 | t | 0 | 4540 | 3893.05 | 17% |  | 01010215 | 5690 | [6 empty] | G | 7 |  |  | 0.8575 | 0.9714
3 | 01010218 | 螺纹钢 | Φ22 HRB335 | t | 0 | 4540 | 3893.05 | 17% |  | 01010218 | 5690 | [6 empty] | G | 7 |  |  | 0.8575 | 0.9714
4 | 01010220 | 螺纹钢 | Φ28 HRB335 | t |  | 4680 | 4013.1 | 17% | [13 empty] | 0.8575 | 0.9714
5 | 01010231 | 螺纹钢 | Φ8 HRB400 | t | 0 | 4780 | 4098.85 | 17% | [10 empty] | 7 | 1.06 |  | 0.8575 | 0.9714
6 | 01010233 | 螺纹钢 | Φ12 HRB400 | t | 0 | 4700 | 4030.25 | 17% | [10 empty] | 7 | 1.05 |  | 0.8575 | 0.9714
7 | 01010235 | 螺纹钢 | Φ16 HRB400 | t | 0 | 4640 | 3978.8 | 17% | [10 empty] | 7 |  |  | 0.8575 | 0.9714
8 | 01010236 | 螺纹钢 | Φ18 HRB400 | t |  | 4590 | 3935.925 | 17% | [13 empty] | 0.8575 | 0.9714
9 | 01010238 | 螺纹钢 | Φ22 HRB400 | t | 0 | 4590 | 3935.925 | 17% | [10 empty] | 7 |  |  | 0.8575 | 0.9714
10 | 01010239 | 螺纹钢 | Φ25 HRB400 | t | 0 | 4620 | 3961.65 | 17% | [10 empty] | 7 |  |  | 0.8575 | 0.9714
11 | 01010240 | 螺纹钢 | Φ28 HRB400 | t | 0 | 4690 | 4021.675 | 17% | [10 empty] | 7 |  |  | 0.8575 | 0.9714
12 | 01010243 | 螺纹钢 | Φ32 HRB400 | t |  | 4690 | 4021.675 | 17% | [13 empty] | 0.8575 | 0.9714
13 | 01090106 | 圆钢 | Φ6.5 HPB235 | t |  | 5240 | 4493.3 | 17% | [13 empty] | 0.8575 | 0.9714
14 | 01090107 | 圆钢 | Φ8 HPB235 | t |  | 4790 | 4107.425 | 17% | [13 empty] | 0.8575 | 0.9714
15 | 01090109 | 圆钢 | Φ10 HPB235 | t |  | 4790 | 4107.425 | 17% | [13 empty] | 0.8575 | 0.9714
16 | 01090111 | 圆钢 | Φ12 HPB235 | t |  | 5190 | 4450.425 | 17% | [8 empty] | 01090111 |  |  |  |  | 0.8575 | 0.9714
17 | 01090132 | 圆钢 | Φ6.5 HPB300 | t | 0 | 5320 | 4561.9 | 17% | [10 empty] | 7 |  |  | 0.8575 | 0.9714
18 | 01090133 | 圆钢 | Φ8 HPB300 | t | 0 | 4990 | 4278.925 | 17% | [10 empty] | 7 |  |  | 0.8575 | 0.9714
19 | 01090134 | 圆钢 | Φ10 HPB300 | t | 0 | 4960 | 4253.2 | 17% | [10 empty] | 7 |  |  | 0.8575 | 0.9714
20 | 01090135 | 圆钢 | Φ12 HPB300 | t | 0 | 4960 | 4253.2 | 17% | [10 empty] | 7 |  |  | 0.8575 | 0.9714
21 | 01170307 | 热轧工字钢 | I14 | t | 0 | 4800 | 4116 | 17% |  | 01170307 | 5596 | [6 empty] | G | 8 |  |  | 0.8575 | 0.9714
22 | 01170310 | 热轧工字钢 | I20 | t | 0 | 4800 | 4116 | 17% |  | 01170310 | 5596 | [6 empty] | G | 8 |  |  | 0.8575 | 0.9714
23 | 01170314 | 热轧工字钢 | I32 | t | 0 | 4800 | 4116 | 17% |  | 01170314 | 5596 | [6 empty] | G | 8 |  |  | 0.8575 | 0.9714
24 | 01190112 | 槽钢 | [10# | t | 0 | 4740 | 4064.55 | 17% |  | 01190112 | 5573 | [6 empty] | G | 8 |  |  | 0.8575 | 0.9714
25 | 01190121 | 槽钢 | [18# | t |  | 4740 | 4064.55 | 17% | [13 empty] | 0.8575 | 0.9714
26 | 01210314 | 等边角钢 | ∟40×4 | t | 4740 | 4740 | 4064.55 | 17% |  | 01210314 | 5539 | [6 empty] | G | 8 |  |  | 0.8575 | 0.9714
27 | 01210316 | 等边角钢 | ∟40×5 | t | 0 | 4740 | 4064.55 | 17% | [8 empty] | 01210316 | G | 7 |  |  | 0.8575 | 0.9714
28 | 01210337 | 等边角钢 | ∟63×5 | t | 0 | 4740 | 4064.55 | 17% | [8 empty] | 01210337 | G | 8 |  |  | 0.8575 | 0.9714
29 | 01290160 | 钢板 | δ20 Q235 | t | 3000 | 5050 | 4330.375 | 17% | [8 empty] | 01290160 | G | 7 |  |  | 0.8575 | 0.9714
30 | 01292505 | 彩钢夹芯板(EPS芯材) | δ50(钢板0.3厚) | m2 | 0 | 49.1693 | 42.1627 | 17% |  |  |  | 01292505 | [5 empty] | G | 8 |  |  | 0.8575 | 0.9714
31 | 01292507 | 彩钢夹芯板(EPS芯材) | δ75(钢板0.3厚) | m2 | 0 | 61.1647 | 52.4487 | 17% |  |  |  | 01292507 | [5 empty] | G | 8 |  |  | 0.8575 | 0.9714
32 | 01292509 | 彩钢夹芯板(EPS芯材) | δ100(钢板0.3厚) | m2 | 0 | 68.2907 | 58.5592 | 17% |  |  |  | 01292509 | [5 empty] | G | 8 |  |  | 0.8575 | 0.9714
九、安装金属管材、制品 | [21 empty] | 0.8575 | 0.9714
1 | 14030317 | 热镀锌钢管 | DN25 | t |  | 6350 | 5445.125 | 17% | [10 empty] | 7 | 1.05 |  | 0.8575 | 0.9714
2 | 14030320 | 热镀锌钢管 | DN32 | t |  | 6300 | 5402.25 | 17% | [8 empty] | 14030320 | G | 8 |  |  | 0.8575 | 0.9714
3 | 14030326 | 热镀锌钢管 | DN50 | t |  | 6180 | 5299.35 | 17% | [10 empty] | 7 |  |  | 0.8575 | 0.9714
4 | 14030329 | 热镀锌钢管 | DN65 | t |  | 6020 | 5162.15 | 17% | [13 empty] | 0.8575 | 0.9714
5 | 14030338 | 热镀锌钢管 | DN100 | t |  | 5990 | 5136.425 | 17% | [10 empty] | 7 |  |  | 0.8575 | 0.9714
6 | 14030341 | 热镀锌钢管 | DN125 | t |  | 6180 | 5299.35 | 17% | [13 empty] | 0.8575 | 0.9714
7 | 14030344 | 热镀锌钢管 | DN150 | t |  | 6210 | 5325.075 | 17% | [13 empty] | 0.8575 | 0.9714
8 | 14050120 | 无缝钢管 | Φ32×3.5 | t |  | 6540 | 5608.05 | 17% |  | 14050120 | 6365.95 | [6 empty] | G | 8 |  |  | 0.8575 | 0.9714
9 | 14050123 | 无缝钢管 | Φ42.5×3.5 | t |  | 6290 | 5393.675 | 17% |  | 14050123 | 6365.95 | [6 empty] | G | 8 |  |  | 0.8575 | 0.9714
10 | 14050126 | 无缝钢管 | Φ50×3.5 | t |  | 6180 | 5299.35 | 17% |  | 14050126 | 6365.95 | [6 empty] | G | 8 |  |  | 0.8575 | 0.9714
11 | 14090502 | 柔性铸铁排水管 | DN50 | m |  | 41.0632 | 35.2117 | 17% | [13 empty] | 0.8575 | 0.9714
12 | 14090503 | 柔性铸铁排水管 | DN75 | m |  | 53.4742 | 45.8541 | 17% | [13 empty] | 0.8575 | 0.9714
13 | 14090504 | 柔性铸铁排水管 | DN100 | m |  | 69.7156 | 59.7811 | 17% | [13 empty] | 0.8575 | 0.9714
14 | 14090506 | 柔性铸铁排水管 | DN150 | m |  | 106.7951 | 91.5768 | 17% | [13 empty] | 0.8575 | 0.9714
15 | 14091314 | 离心球墨铸铁管 | DN200×6m | m |  | 198.1455 | 169.9098 | 17% | [13 empty] | 0.8575 | 0.9714
16 | 14091316 | 离心球墨铸铁管 | DN300×6m | m |  | 304.4196 | 261.0398 | 17% | [13 empty] | 0.8575 | 0.9714
17 | 14091318 | 离心球墨铸铁管 | DN400×6m | m |  | 455.8633 | 390.9028 | 17% | [13 empty] | 0.8575 | 0.9714
18 | 14091321 | 离心球墨铸铁管 | DN500×6m | m |  | 631.6386 | 541.6301 | 17% | [13 empty] | 0.8575 | 0.9714
19 | 14091322 | 离心球墨铸铁管 | DN600×6m | m |  | 835.1774 | 716.1647 | 17% | [13 empty] | 0.8575 | 0.9714
20 | 26060305 | 镀锌电线管 | DN25 | m |  | 7.7869 | 6.6773 | 17% |  | 26060305 | 0 | [6 empty] | G | 8 | 1.04 |  | 0.8575 | 0.9714
21 | 26060306 | 镀锌电线管 | DN32 | m |  | 11.8195 | 10.1352 | 17% |  | 26060306 | 0 | [6 empty] | G | 8 |  |  | 0.8575 | 0.9714
22 | 26060308 | 镀锌电线管 | DN50 | m |  | 17.7987 | 15.2624 | 17% |  | 26060308 | 0 | [6 empty] | G | 8 |  |  | 0.8575 | 0.9714
23 | 26060310 | 镀锌电线管 | DN63 | m |  | 22.6655 | 19.4357 | 17% | [8 empty] | 26060310 | G | 8 |  |  | 0.8575 | 0.9714
24 | 26060311 | 镀锌电线管 | DN76 | m |  | 27.2543 | 23.3705 | 17% | [8 empty] | 26060311 | G | 8 |  |  | 0.8575 | 0.9714
十、安装塑料制品 | [21 empty] | 0.8575 | 0.9714
1 | 14310612 | PVC-U排水管 | dn50 | m | 6.73 | 5.5014 | 4.7174 | 17% |  |  |  | 14310612 | [5 empty] | G | 8 | 1.01 |  | 0.8575 | 0.9714 | 1.02
2 | 14310613 | PVC-U排水管 | dn75 | m | 11.66 | 9.5149 | 8.159 | 17% |  |  |  | 14310613 | [5 empty] | G | 8 |  |  | 0.8575 | 0.9714 | 1.02
3 | 14310615 | PVC-U排水管 | dn110 | m |  | 17.4868 | 14.9949 | 17% |  |  |  | 14310615 | [5 empty] | G | 8 |  |  | 0.8575 | 0.9714 | 1.02
4 | 14310616 | PVC-U排水管 | dn160 | m |  | 35.0838 | 30.0843 | 17% |  |  |  | 14310616 | [5 empty] | G | 8 |  |  | 0.8575 | 0.9714 | 1.02
5 | 14310617 | PVC-U排水管 | dn200 | m |  | 54.435 | 46.678 | 17% |  |  |  | 14310617 | [5 empty] | G | 7 |  |  | 0.8575 | 0.9714 | 1.02
6 | 14310618 | PVC-U排水管 | dn250 | m |  | 101.3572 | 86.9138 | 17% |  |  |  | 14310618 | [5 empty] | G | 7 |  |  | 0.8575 | 0.9714 | 1.02
7 | 14310811 | PVC-U螺旋消音排水管 | dn50 | m | 0 | 9.8656 | 8.4598 | 17% | 双壁 | [9 empty] | 7 |  |  | 0.8575 | 0.9714 | 1.02
8 | 14310812 | PVC-U螺旋消音排水管 | dn75 | m | 0 | 12.1302 | 10.4016 | 17% | 双壁 | [9 empty] | 7 |  |  | 0.8575 | 0.9714 | 1.02
9 | 14310814 | PVC-U螺旋消音排水管 | dn110 | m |  | 23.3229 | 19.9994 | 17% | 双壁 | [9 empty] | 7 |  |  | 0.8575 | 0.9714 | 1.02
10 | 14310816 | PVC-U螺旋消音排水管 | dn160 | m |  | 48.5798 | 41.6572 | 17% | 双壁 | [9 empty] | 7 |  |  | 0.8575 | 0.9714 | 1.02
11 | 14311512 | PP-R给水管(冷水) | dn25×2.3 | m | 0 | 5.3691 | 4.604 | 17% | [10 empty] | 7 |  |  | 0.8575 | 0.9714
12 | 14311515 | PP-R给水管(冷水) | dn50×4.6 | m | 11.61 | 20.8513 | 17.88 | 17% |  | 14311515 | 11.61 | [6 empty] | G | 8 |  |  | 0.8575 | 0.9714
13 | 14311532 | PP-R给水管(热水) | dn25×4.2 | m | 0 | 8.6605 | 7.4264 | 17% | [10 empty] | 7 |  |  | 0.8575 | 0.9714
14 | 14311535 | PP-R给水管(热水) | dn50×8.4 | m | 0 | 33.9248 | 29.0905 | 17% | [10 empty] | 7 |  |  | 0.8575 | 0.9714
15 | 14311772 | PE给水管 | 1.6MPa(SDR11)dn25 | m | 0 | 2.8813 | 2.4707 | 17% | [10 empty] | 7 |  |  | 0.8575 | 0.9714
16 | 14311773 | PE给水管 | 1.6MPa(SDR11)dn32 | m | 0 | 4.9286 | 4.2263 | 17% | [10 empty] | 7 |  |  | 0.8575 | 0.9714
17 | 14311775 | PE给水管 | 1.6MPa(SDR11)dn50 | m | 0 | 11.7907 | 10.1105 | 17% | [10 empty] | 7 |  |  | 0.8575 | 0.9714
18 | 26061115 | PVC阻燃电线管 | 中型Φ16×1.2 | m | 0 | 1.0312 | 0.88428 | 17% | [10 empty] | 7 |  |  | 0.8575 | 0.9714
19 | 26061117 | PVC阻燃电线管 | 中型Φ25×1.3 | m | 0 | 2.1832 | 1.8721 | 17% | [10 empty] | 7 |  |  | 0.8575 | 0.9714
20 | 26061118 | PVC阻燃电线管 | 中型Φ32×1.3 | m | 0 | 3.0519 | 2.617 | 17% | [10 empty] | 7 |  |  | 0.8575 | 0.9714
21 | 26061120 | PVC阻燃电线管 | 中型Φ50×2.85 | m |  | 5.8948 | 5.0548 | 17% | [13 empty] | 0.8575 | 0.9714
22 | 26061125 | PVC阻燃电线管 | 重型Φ16×1.4 | m |  | 1.3843 | 1.187 | 17% | [13 empty] | 0.8575 | 0.9714
23 | 26061127 | PVC阻燃电线管 | 重型Φ25×1.6 | m |  | 2.4081 | 2.0649 | 17% | [13 empty] | 0.8575 | 0.9714
24 | 26061128 | PVC阻燃电线管 | 重型Φ32×1.8 | m |  | 3.4171 | 2.9301 | 17% | [13 empty] | 0.8575 | 0.9714
25 | 26061130 | PVC阻燃电线管 | 重型Φ50×3.0 | m |  | 6.3811 | 5.4718 | 17% |  | 26061130 | 0 | [6 empty] | G | 8 |  |  | 0.8575 | 0.9714
十一、电线、电缆 | [21 empty] | 0.8575 | 0.9714
1 | 25030103 | BV铜芯聚氯乙烯绝缘线 | 450V/750V1.5mm2 | m | 0 | 1.2376 | 1.0612 | 17% |  | 25030103 | 1.2 |  |  |  | 25030103 | 0.54 | 25030103 | G | 8 | 1.05 |  | 0.8575 | 0.9714
2 | 25030104 | BV铜芯聚氯乙烯绝缘线 | 450V/750V2.5mm2 | m | 0 | 1.9737 | 1.6925 | 17% |  | 25030104 | 2.07 |  |  |  | 25030104 | 0.71 | 25030104 | G | 8 |  |  | 0.8575 | 0.9714
3 | 25030105 | BV铜芯聚氯乙烯绝缘线 | 450V/750V4mm2 | m | 0 | 3.0833 | 2.6439 | 17% |  | 25030105 | 3.54 |  |  |  | 25030105 | 1.1 | 25030105 | G | 8 |  |  | 0.8575 | 0.9714
4 | 25030106 | BV铜芯聚氯乙烯绝缘线 | 450V/750V6mm2 | m | 0 | 4.6089 | 3.9521 | 17% |  | 25030106 | 5.08 | [6 empty] | G | 8 |  |  | 0.8575 | 0.9714
5 | 25030107 | BV铜芯聚氯乙烯绝缘线 | 450V/750V10mm2 | m | 0 | 7.8948 | 6.7698 | 17% |  | 25030107 | 9.38 |  |  |  | 25030107 | 3.59 | 25030107 | G | 8 |  |  | 0.8575 | 0.9714
6 | 25030108 | BV铜芯聚氯乙烯绝缘线 | 450V/750V16mm2 | m | 0 | 12.5357 | 10.7494 | 17% |  | 25030108 | 15.93 | [6 empty] | G | 8 |  |  | 0.8575 | 0.9714
7 | 25030110 | BV铜芯聚氯乙烯绝缘线 | 450V/750V35mm2 | m | 0 | 24.7194 | 21.1969 | 17% | [8 empty] | 25030110 | G | 8 |  |  | 0.8575 | 0.9714
8 | 25030111 | BV铜芯聚氯乙烯绝缘线 | 450V/750V50mm2 | m | 0 | 33.3077 | 28.5613 | 17% | [8 empty] | 25030111 | G | 8 |  |  | 0.8575 | 0.9714
9 | 25035504 | NH-BV耐火聚氯乙烯绝缘电线 | 1.5mm2 | m | 0 | 1.4293 | 1.2256 | 17% | [10 empty] | 7 |  |  | 0.8575 | 0.9714
10 | 25035505 | NH-BV耐火聚氯乙烯绝缘电线 | 2.5mm2 | m | 0 | 2.2776 | 1.953 | 17% | [10 empty] | 7 |  |  | 0.8575 | 0.9714
11 | 25035506 | NH-BV耐火聚氯乙烯绝缘电线 | 4mm2 | m | 0 | 3.5527 | 3.0464 | 17% | [10 empty] | 7 |  |  | 0.8575 | 0.9714
12 | 25035507 | NH-BV耐火聚氯乙烯绝缘电线 | 6mm2 | m | 0 | 5.2756 | 4.5238 | 17% | [10 empty] | 7 |  |  | 0.8575 | 0.9714
13 | 25035508 | NH-BV耐火聚氯乙烯绝缘电线 | 10mm2 | m | 0 | 8.6106 | 7.3836 | 17% | [10 empty] | 7 |  |  | 0.8575 | 0.9714
14 | 25035509 | NH-BV耐火聚氯乙烯绝缘电线 | 16mm2 | m | 0 | 13.5599 | 11.6276 | 17% | [10 empty] | 7 |  |  | 0.8575 | 0.9714
15 | 25036304 | ZR-BV阻燃铜芯聚氯乙烯绝缘电线 | 1.5mm2 | m |  | 1.3247 | 1.1359 | 17% |  | 25036304 | 1.43 | [6 empty] | G | 8 |  |  | 0.8575 | 0.9714
16 | 25036305 | ZR-BV阻燃铜芯聚氯乙烯绝缘电线 | 2.5mm2 | m |  | 2.1149 | 1.8135 | 17% | [13 empty] | 0.8575 | 0.9714
17 | 25036306 | ZR-BV阻燃铜芯聚氯乙烯绝缘电线 | 4mm2 | m |  | 3.286 | 2.8177 | 17% |  | 25036306 | 3.53 | [6 empty] | G | 8 |  |  | 0.8575 | 0.9714
18 | 25036307 | ZR-BV阻燃铜芯聚氯乙烯绝缘电线 | 6mm2 | m |  | 4.9503 | 4.2449 | 17% | [13 empty] | 0.8575 | 0.9714
19 | 25110407 | YJV铜芯交联聚乙烯绝缘聚氯乙烯护套电力电缆 | 0.6/1KV 3×25+1×16mm2 | m |  | 85.6348 | 73.4319 | 17% | [11 empty] | 1.04 |  | 0.8575 | 0.9714
20 | 25110409 | YJV铜芯交联聚乙烯绝缘聚氯乙烯护套电力电缆 | 0.6/1KV 3×50+1×25mm2 | m |  | 150.486 | 129.0418 | 17% | [13 empty] | 0.8575 | 0.9714
21 | 25110410 | YJV铜芯交联聚乙烯绝缘聚氯乙烯护套电力电缆 | 0.6/1KV 3×70+1×35mm2 | m |  | 210.3246 | 180.3533 | 17% | [13 empty] | 0.8575 | 0.9714
十二、其他 | [21 empty] | 0.8575 | 0.9714
1 | 11550104 | 石油沥青 | 10# | kg | 1.5 | 4.5 | 3.8588 | 17% |  | 11550104 | 3.8 |  |  |  | 11550104 | 1.5 | 11550104 | G | 7 |  |  | 0.8575 | 0.9714
2 | 11550105 | 石油沥青 | 30# | kg | 2 | 4.5 | 3.8588 | 17% |  | 11550105 | 5.05 | 11550105 | 11550105 | 2 |  |  | 11550105 | G | 7 |  |  | 0.8575 | 0.9714
3 | 11550106 | 石油沥青 | 60# | kg | 2.3 | 4.2 | 3.6015 | 17% | [8 empty] | 11550106 | G | 8 |  |  | 0.8575 | 0.9714
4 | 12010106 | 汽油 | 90# | kg | 0 | 8.81 | 7.5546 | 17% | 1公升＝0.722kg | [5 empty] | 12010106 | 6.53 |  | G | 7 |  |  | 0.8575 | 0.9714
5 | 12010305 | 柴油 | 0# | kg | 3.28 | 7.36 | 6.3112 | 17% | 1公升＝0.835kg | [7 empty] | 12010305 | G | 7 |  |  | 0.8575 | 0.9714
6 | 31150101 | 水 |  | m3 |  | 3.55 | 3.23 | 3% |  | 31150101 | 4.1 | 31150101 | 31150101 | 2.8 | 31150101 | 2.8 | 31150101 | G | 7 |  |  | 0.8575 | 0.9714
7 | 31150301 | 电 |  | kW·h |  | 0.94 | 0.80605 | 17% |  | 31150301 | 0.75 | 31150301 |  |  | 31150301 | 0.75 | 31150301 | G | 7 |  |  | 0.8575 | 0.9714
8 |  | 汽油 | 93#(1公升=0.725kg) | kg |  | 8.69
9 |  | 汽油 | 97#(1公升=0.735kg) | kg |  | 9.13
10 |  | 石油沥青 | 70# | kg |  | 4.31
11 |  | 石油沥青 | 100# | kg |  | 4.51
12 |  | 改性沥青 |  | kg |  | 5.3
13 |  | 乳化沥青 |  | kg |  | 3.1
除税价=含税价÷1.02×[2%+1/（1+增值税率）]

## 信息价
序号 | 材料名称 | 规格 | 计量单位 | 价格 | 备注 | 备注2 | 备注3
一、砂石灰土、砖、瓦、砌块
1 | 水洗砂 |  | t | 171
2 | 水泥稳定碎石 |  | t | 148 |  |  | 1 | 0.99
3 | 免烧保温砌块 | 240×190×90mm | 块 | 1.4289 |  |  | 2 |  |  |  |  | 1.09
4 | 免烧保温砌块 | 240×190×115mm | 块 | 1.7266 |  |  | 2
5 | 免烧保温砌块 | 240×240×115mm | 块 | 2.1195 |  |  | 2
6 | 混凝土砌块 | 390×240×190mm | 块 | 5.2154 | 双排孔 |  | 2 |  | 4
7 | 混凝土砌块 | 390×190×190mm | 块 | 4.3819 | 双排孔 |  | 2 |  | 6
8 | 混凝土砌块 | 390×120×190mm | 块 | 4.0247 | 单排孔 |  | 2 |  | 7
9 | 混凝土砌块 | 390×90×190mm | 块 | 3.6675 | 单排孔 |  | 2 |  | 6
10 | 混凝土复合保温砖 | 240×240×115mm | 块 | 4.6558
11 | 混凝土复合保温砖 | 240×190×115mm | 块 | 3.596
12 | 混凝土复合保温砖 | 240×115×53mm | 块 | 0.92878
13 | 加气砌块专用砌筑胶泥（袋装） |  | 吨 | 559.6468 | 薄层砂浆 |  | 2 |  | 8
14 | 加气砌块专用抹灰胶泥（袋装） |  | 吨 | 678.7205 | 薄层砂浆 |  | 2 |  | 9
15 | KTP石膏砌块 | 800×500×90mm | m2 | 90.4961 |  |  | 2 |  | 12
16 | KTP石膏砌块 | 800×500×120mm | m2 | 103.5942 |  |  | 2 |  | 13
17 | 轻集料混凝土多孔保温砖 | 240×190×115 | 块 | 2.1433 |  |  | 2
18 | 轻集料混凝土多孔保温砖 | 220×190×115 | 块 | 2.0243 |  |  | 2
19 | 屋面主瓦 | 430×330 | 片 | 3.5911
20 | TMS混凝土自保温空心砖 | 190×190×90 | 百块 | 268.4997
21 | TMS混凝土自保温空心砖 | 240×240×115 | 百块 | 408.5865
22 | TMS混凝土自保温实心砖 | 190×90×40 | 百块 | 57.2021
23 | TMS混凝土自保温实心砖 | 240×115×53 | 百块 | 129
24 | TMS活性添加剂 | 20kg/袋 | kg | 14.994
25 | TMS膨胀玻化微珠保温夹芯板（A型） | 1200*600*40 | ㎡ | 171.36
26 | TMS发泡水泥保温夹芯板 | 1200×600×40 | m2 | 103.887
27 | TMS挤塑聚苯保温夹芯板 | 1200×600×40 | m2 | 123.165
二、水泥及水泥制品
1 | 蒸压轻质加气砼隔墙板 | 厚100 | m2 | 99.0134 |  |  | 4 |  |  |  |  | 1.04
2 | 蒸压轻质加气砼隔墙板 | 厚150 | m2 | 123.4887 |  |  | 4
3 | 蒸压轻质加气砼隔墙板 | 厚200 | m2 | 159.089 |  |  | 4
4 | 蒸压轻质加气砼外墙普通板 | 厚100 | m2 | 107.9135 |  |  | 4
5 | 蒸压轻质加气砼外墙普通板 | 厚150 | m2 | 150.1889 |  |  | 4
6 | 蒸压轻质加气砼外墙普通板 | 厚200 | m2 | 193.5768 |  |  | 4
7 | 预应力砼空心方桩 | C80HKFZ-A 300(140) | m | 165 | 新苏标
8 | 预应力砼空心方桩 | C80HKFZ-AB 300(140) | m | 176 | 新苏标
9 | 预应力砼空心方桩 | C80HKFZ-A 300(110) | m | 174 | 新苏标
10 | 预应力砼空心方桩 | C80HKFZ-AB 300(110) | m | 184 | 新苏标
11 | 预应力砼空心方桩 | C80HKFZ-A 350(190) | m | 175 | 新苏标
12 | 预应力砼空心方桩 | C80HKFZ-AB 350(190) | m | 185 | 新苏标
13 | 预应力砼空心方桩 | C80HKFZ-A 350(160) | m | 180 | 新苏标
14 | 预应力砼空心方桩 | C80HKFZ-AB 350(160) | m | 191 | 新苏标
15 | 预应力砼空心方桩 | C80HKFZ-A 400(240) | m | 202 | 新苏标
16 | 预应力砼空心方桩 | C80HKFZ-AB 400(240) | m | 215 | 新苏标
17 | 预应力砼空心方桩 | C80HKFZ-A 400(200) | m | 226 | 新苏标
18 | 预应力砼空心方桩 | C80HKFZ-AB 400(200) | m | 245 | 新苏标
19 | 预应力砼空心方桩 | C60KFZ-A 450(250) | m | 270 | 新苏标
20 | 预应力砼空心方桩 | C60KFZ-AB 450(250) | m | 282 | 新苏标
21 | 预应力砼空心方桩 | C80HKFZ-A 450(250) | m | 275 | 新苏标
22 | 预应力砼空心方桩 | C80HKFZ-AB 450(250) | m | 287 | 新苏标
23 | 预应力砼空心方桩 | C60KFZ-A 500(310) | m | 302 | 新苏标
24 | 预应力砼空心方桩 | C60KFZ-AB 500(310) | m | 314 | 新苏标
25 | 预应力砼空心方桩 | C80HKFZ-A 500(310) | m | 308 | 新苏标
26 | 预应力砼空心方桩 | C80HKFZ-AB 500(310) | m | 320 | 新苏标
27 | 预应力砼空心方桩 | C60KFZ-A 500(280) | m | 326 | 新苏标
28 | 预应力砼空心方桩 | C60KFZ-AB 500(280) | m | 338 | 新苏标
29 | 预应力砼空心方桩 | C80HKFZ-A 500(280) | m | 330 | 新苏标
30 | 预应力砼空心方桩 | C80HKFZ-AB 500(280) | m | 350 | 新苏标
31 | 预应力砼空心方桩 | C80HKFZ-A 550(350) | m | 375 | 新苏标
32 | 预应力砼空心方桩 | C80HKFZ-AB 550(350) | m | 390 | 新苏标
33 | 预应力砼空心方桩 | C80HKFZ-A 550(310) | m | 375 | 新苏标
34 | 预应力砼空心方桩 | C80HKFZ-AB 550(310) | m | 398 | 新苏标
35 | 预应力砼抗拔空心方桩 | C80HKBFZ-AB 300(130) | m | 185 | 新苏标
36 | 预应力砼抗拔空心方桩 | C80HKBFZ-AB 350(180) | m | 226 | 新苏标
37 | 预应力砼抗拔空心方桩 | C80HKBFZ-B 350(180) | m | 244 | 新苏标
38 | 预应力砼抗拔空心方桩 | C80HKBFZ-AB 400(220) | m | 270 | 新苏标
39 | 预应力砼抗拔空心方桩 | C80HKBFZ-B 400(220) | m | 286 | 新苏标
40 | 预应力砼抗拔空心方桩 | C80HKBFZ-AB 450(250) | m | 340 | 新苏标
41 | 预应力砼抗拔空心方桩 | C80HKBFZ-B 450(250) | m | 373 | 新苏标
42 | 预应力砼抗拔空心方桩 | C80HKBFZ-AB 500(300) | m | 384 | 新苏标
43 | 预应力砼抗拔空心方桩 | C80HKBFZ-B 500(300) | m | 426 | 新苏标
44 | 预应力高强砼矩形支护桩 | SPR 375×500×200 | m | 390 | 新苏标
45 | 预应力高强砼矩形支护桩 | SPR 450×600×250 | m | 510 | 新苏标
46 | 预应力高强砼矩形支护桩 | SPR 525×700×300 | m | 614 | 新苏标
47 | 预应力高强砼矩形支护桩 | CSPR 375×500×200 | m | 415
48 | 预应力高强砼矩形支护桩 | CSPR 450×600×250 | m | 562 | 新苏标
49 | 预应力高强砼矩形支护桩 | CSPR 525×700×300 | m | 663 | 新苏标
50 | 预应力高强砼管桩 | C80 PHC-A400（95） | m | 170 | 新苏标
51 | 预应力高强砼管桩 | C80 PHC-AB400（95） | m | 180 | 新苏标
52 | 预应力高强砼管桩 | C80 PHC-A500（100） | m | 221 | 新苏标
53 | 预应力高强砼管桩 | C80 PHC-AB500（100） | m | 232 | 新苏标
54 | 预应力高强砼管桩 | C80 PHC-A500（125） | m | 232 | 新苏标
55 | 预应力高强砼管桩 | C80 PHC-AB500（125） | m | 242 | 新苏标
56 | 预应力高强砼管桩 | C80 PHC-A600（110） | m | 302 | 新苏标
57 | 预应力高强砼管桩 | C80 PHC-AB600（110） | m | 322 | 新苏标
58 | 预应力高强砼管桩 | C80 PHC-A600（130） | m | 332 | 新苏标
59 | 预应力高强砼管桩 | C80 PHC-AB600（130） | m | 344 | 新苏标
60 | 预应力砼抗拔管桩 | NGBZ-400（95）A | m | 232 | 新苏标
61 | 预应力砼抗拔管桩 | NGBZ-400（95）AB | m | 238 | 新苏标
62 | 预应力砼抗拔管桩 | NGBZ-500（100）A | m | 287 | 新苏标
63 | 预应力砼抗拔管桩 | NGBZ-500（100）AB | m | 294 | 新苏标
64 | 预应力砼抗拔管桩 | NGBZ-500（120）A | m | 336 | 新苏标
65 | 预应力砼抗拔管桩 | NGBZ-500（120）AB | m | 348 | 新苏标
66 | 预应力砼抗拔管桩 | NGBZ-600（110）A | m | 403 | 新苏标
67 | 预应力砼抗拔管桩 | NGBZ-600（110）AB | m | 415 | 新苏标
68 | 预应力砼抗拔管桩 | NGBZ-600（130）A | m | 440 | 新苏标
69 | 预应力砼抗拔管桩 | NGBZ-600（130）AB | m | 452 | 新苏标
70 | 预应力高强砼竹节桩 | T-PHC-A400-（370）95 | 米 | 160.7418 | 苏标 | [6 empty] | 1.02
71 | 预应力高强砼竹节桩 | T-PHC-B400-（370）95 | 米 | 171.2478 | 苏标
72 | 预应力高强砼竹节桩 | T-PHC-A500-（460）100 | 米 | 208.0188 | 苏标
73 | 预应力高强砼竹节桩 | T-PHC-B500-（460）100 | 米 | 225.879 | 苏标
74 | 预应力高强砼竹节桩 | T-PHC-A600-（560）110 | 米 | 285.7632 | 苏标
75 | 预应力高强砼竹节桩 | T-PHC-B600-（560）110 | 米 | 304.674 | 苏标
76 | 机械连接抗拔竹节桩 | T-PHC-C400-（370）95 | 米 | 189.108 | 苏标
77 | 机械连接抗拔竹节桩 | T-PHC-C500-（460）100 | 米 | 240.5874 | 苏标
78 | 机械连接抗拔竹节桩 | T-PHC-C500-（460）130 | 米 | 265.8018 | 苏标
79 | 机械连接抗拔竹节桩 | T-PHC-C600-（460）100 | 米 | 315.18 | 苏标
80 | 钢纤维混凝土井盖 | Φ600 B级 | 套 | 135.9864 |  |  | 4
81 | 钢纤维混凝土井盖 | Φ670 B级 | 套 | 169.983 |  |  | 4
82 | 钢纤维混凝土井盖 | Φ700 B级 | 套 | 206.04 |  |  | 4
83 | 预应力混凝土给水管(承插式) | DN600 | m | 294.6372 |  |  | 4
84 | 预应力混凝土给水管(承插式) | DN500 | m | 249.3084 |  |  | 4
85 | 钢纤维混凝土雨水箅 | 200×400×50 | 套 | 56.661 |  |  | 4
86 | 钢纤维混凝土雨水箅 | 260×410×50 | 套 | 63.8724 |  |  | 4
87 | 荷兰砖 | 200×100×60mm | m2 | 52 |  |  | 4 | [5 empty] | 42.12 | 1.04
88 | 井字形草坪砖 | 250*190*80 | m2 | 52 |  |  | 4 | [5 empty] | 39.96 | 1.04
89 | 盲道 | 200×200×60mm | m2 | 53 |  |  | 4 | [5 empty] | 46.44 | 1.04
90 | 透水砖 | 200*200*60 | m2 | 72 | [8 empty] | 59.4 | 1.04
91 | 缝隙自透水砖（抛丸） | 200*100*60 | m2 | 120 | [8 empty] | 92 | 1.04
92 | 盲道仿石材 | 200*200*60 | m2 | 96 | [8 empty] | 73.44 | 1.04
93 | 仿石材 | 400*200*60 | m2 | 96 | [8 empty] | 73.44 | 1.04
94 | 仿古砖(混色) | 300*150*60 | m2 | 72
95 | 球墨铸铁插入式一体横截沟盖板 | 500×675×190 | 套 | 770 |  |  | 4
96 | 球墨铸铁平面弹簧销定点排水篦子 | 300×500×100 | 套 | 286 |  |  | 4
97 | 球墨铸铁防沉降井盖 | Φ850×600×190 | 套 | 920 |  |  | 4
98 | 球墨铸铁座钢纤维砼防沉降井盖 | Φ930×600×190 | 套 | 970 |  |  | 4
99 | 球墨铸铁密封井盖 | Φ700×100 | 套 | 715 |  |  | 4
100 | 铸铁座钢纤维井盖 | Φ700 | 套 | 495 |  |  | 4
101 | 铸铁座钢纤维井盖 | Φ670 | 套 | 475 |  |  | 4
102 | 球墨铸铁方形填充井盖 | 400×400×70 | 套 | 280.5275 |  |  | 4 |  |  |  |  | 1.01
103 | 球墨铸铁方形填充井盖 | 450×450×70 | 套 | 392.7385 |  |  | 4
104 | 球墨铸铁方形填充井盖 | 500×500×46 | 套 | 428.442 |  |  | 4
105 | 球墨铸铁方形填充井盖 | 600×600×80 | 套 | 612.06 |  |  | 4
106 | 球墨铸铁方形填充井盖 | 700×700×80 | 套 | 703.869 |  |  | 4
107 | 球墨铸铁方形填充井盖 | 800×800×80 | 套 | 907.889 |  |  | 4
108 | 球墨铸铁方形填充井盖 | 1000×500×80 | 套 | 663.065 |  |  | 4
109 | 球墨铸铁方形填充井盖 | 1000×1000×80 | 套 | 1222.1 |  |  | 4
110 | 球墨铸铁方形填充井盖 | 1000×1500×80 | 套 | 1999.8 |  |  | 4
111 | 球墨铸铁方形填充井盖 | 1200×415×80 | 套 | 757.5 |  |  | 4
112 | 球墨铸铁方形填充井盖 | 1200×830×80 | 套 | 1656.4 |  |  | 4
113 | 球墨铸铁方形填充井盖 | 1400×400×80 | 套 | 909 |  |  | 4
114 | 球墨铸铁方形填充井盖 | 1400×800×80 | 套 | 1525.1 |  |  | 4
115 | 球墨铸铁方形填充井盖 | 1400×1200×80 | 套 | 2272.5 |  |  | 4
116 | 球墨铸铁方形井盖 | 400×400×40 | 套 | 187.86 |  |  | 4
117 | 球墨铸铁方形井盖 | 500×600×50 | 套 | 267.65 |  |  | 4
118 | 球墨铸铁方形井盖 | 900×600 | 套 | 858.5 |  |  | 4
119 | 钢纤维砼雨水篦 | 500×300×100 | 套 | 61.61 |  |  | 4
120 | 钢纤维砼雨水篦 | 750×500×100 | 套 | 133.32 |  |  | 4
121 | 球墨铸铁雨水篦 | 445×295×80 | 套 | 368.65 |  |  | 4
122 | 球墨铸铁雨水篦 | 750×450×100 | 套 | 454.5 |  |  | 4
123 | 钢纤维砼井盖 | φ600D级 | 套 | 188.87 |  |  | 4
124 | 钢纤维砼井盖 | φ670D级 | 套 | 224.22 |  |  | 4
125 | 钢纤维砼井盖 | φ700D级 | 套 | 232.3 |  |  | 4
126 | 钢纤维砼井盖 | φ750D级 | 套 | 260.58 |  |  | 4
127 | 钢纤维砼井盖 | φ800D级 | 套 | 311.08 |  |  | 4
128 | 钢筋混凝土排水管(II级平口式) | DN600 | 米 | 134.33
129 | 钢筋混凝土排水管(II级平口式) | DN800 | 米 | 194.93
130 | 钢筋混凝土排水管(II级平口式) | DN1000 | 米 | 329.26
131 | 钢筋混凝土排水管(II级平口式) | DN1200 | 米 | 499.95
132 | 钢筋混凝土排水管(II级平口式) | DN1350 | 米 | 654.48
133 | 钢筋混凝土排水管(II级平口式) | DN1500 | 米 | 848.4
134 | 钢筋混凝土排水管（II级承插式） | DN600 | 米 | 191.9
135 | 钢筋混凝土排水管（II级承插式） | DN800 | 米 | 297.95
136 | 钢筋混凝土排水管（II级承插式） | DN1000 | 米 | 462.58
137 | 钢筋混凝土排水管（II级承插式） | DN1200 | 米 | 580.75
138 | 钢筋混凝土排水管（II级承插式） | DN1350 | 米 | 950.41
139 | 钢筋混凝土排水管（II级承插式） | DN1500 | 米 | 1150
140 | 预应力混凝土管 | DN600×5000 0.2MPa,H4 | 米 | 318
141 | 预应力混凝土管 | DN800×5000 0.2MPa,H4 | 米 | 518
142 | 预应力混凝土管 | DN1000×5000 0.2MPa,H4 | 米 | 726
143 | 预应力混凝土管 | DN1200×5000 0.2MPa,H4 | 米 | 885
144 | 预应力混凝土管 | DN1350×5000 0.2MPa,H4 | 米 | 1030
145 | 预应力混凝土管 | DN1500×5000 0.2MPa,H4 | 米 | 1360
三、混凝土、砂浆
1 | SMA沥青混凝土 |  | t | 600 |  |  | 5 |  |  |  |  | 1.03
2 | SBS改性沥青混凝土 |  | t | 550
3 | 细粒式无砂混凝土 | C15 | m3 | 410
4 | 中粒式无砂混凝土 | C20 | m3 | 415
5 | 泡沫混凝土 | 干密度500kg/m3 | m3 | 350
6 | 泡沫混凝土 | 干密度600kg/m3 | m3 | 380
7 | 轻集料砼 | LC7.5 | m3 | 600
四、防水、保温、油漆
1 | 界面剂 | EPS聚苯板、XPS挤塑板用 | kg | 1.2 |  |  | 7
2 | 岩棉板 |  | t | 6440 | 160kg/m3 |  | 7
3 | 耐火纸面石膏板 | 1200×2400×15mm | m2 | 50
4 | 铝单板（氟碳） | 2.5mm | m2 | 325 |  |  | 7
5 | 硅钙板 | 1200×2400×8 | m2 | 29.7 |  |  | 7
6 | 防火涂料 |  | kg | 20.79 |  |  | 7
7 | 薄型防火涂料 |  | kg | 21.78 |  |  | 7
8 | 防腐油 |  | kg | 1.5 | 高力装饰城 |  | 7
9 | 臭油水 |  | kg | 0.95 | 高力装饰城 |  | 7
10 | 清油 |  | kg | 13 | 高力装饰城 |  | 7
11 | 稀释剂 |  | kg | 10.3554 | 高力装饰城 |  | 7
12 | 玻化微珠复合材料保温板 | 40mm | m2 | 100
13 | 耐侯胶 | 529ML | 支 | 37.62 | 高力装饰城 |  | 7
14 | 结构胶 | 529ML | 支 | 57.42 | 高力装饰城 |  | 7
15 | 石膏粉 |  | kg | 1.2994 | 高力装饰城 |  | 7 |  |  |  |  | 1.05
16 | 催干剂 |  | kg | 16.7879 | 高力装饰城 |  | 7
17 | 大白粉 |  | kg | 0.504 | 高力装饰城 |  | 7
18 | 色粉 |  | kg | 6.825 | 高力装饰城 |  | 7
19 | 罩面漆 |  | kg | 29.3347 | 高力装饰城 |  | 7
20 | 乙炔气 |  | m3 | 20.79 |  |  | 7
21 | 桐油 |  | kg | 15.75 |  |  | 7
22 | 黑板漆 |  | kg | 8.0561 |  |  | 7
23 | 苯丙乳胶漆 |  | kg | 7.14 |  |  | 7
24 | 防霉涂料 |  | Kg | 29.4
25 | 仿石型涂料 |  | kg | 17.85 |  |  | 7
26 | 橡胶止水带 | 300*4mm | m | 25.9875
27 | 粘胶泥 | XQ101型 | kg | 0.9345 |  |  | 7
28 | 复合纤维抗裂剂 |  | kg | 2.625 |  | 6-10%
29 | 混凝土增效剂 |  | kg | 1.575 |  | 6-10%
30 | 混凝土界面处理剂 | 25kg 50kg | t | 1090 |  |  | 7
31 | 聚合物防裂砂浆 |  | 吨 | 1670 |  |  | 7 |  |  |  | 1785
32 | 干混普通防水砂浆 | DWM10P6散装 | 吨 | 500
33 | 干混普通抗裂砂浆 | DAC M5.0散装 | 吨 | 460
34 | 干混无机轻集料保温砌筑砂浆（SS砌） |  | m3 | 400
35 | 干混无机轻集料隔声保温粉刷砂浆（SS砌） |  | m3 | 1000
36 | 干混无机轻集料隔声保温地坪浇筑砂浆（SS砌） |  | m3 | 900
37 | 干混无机轻集料隔声保温地坪减震浇筑砂浆（SS砌） |  | m3 | 1250
38 | 石膏基无机保温砂浆 | W1型 | t | 1600
39 | 石膏基无机保温砂浆 | W3型 | t | 1600
40 | 石膏基无机保温砂浆 | D型 | t | 1300
41 | 石膏基无机保温砂浆 | K1型 | t | 1650
42 | 石膏基无机保温砂浆 | K2型 | t | 1650
43 | 石膏基无机保温砂浆 | M型 | t | 1650
44 | 憎水膨胀珍珠岩板 |  | t | 1290 | 以珍珠岩为骨料 |  | 7 |  |  |  | 1400
45 | 硅酮密封胶 |  | 升 | 19.8 |  |  | 7
46 | 复合发泡水泥板 |  | m3 | 800
47 | EPS轻质实心填气棒 | Ф150 | m | 16
48 | EPS轻质实心填气棒 | Ф180 | m | 18
五、土建金属材料及制品
1 | 螺纹钢 | 10HRB335E | t | 4810 |  |  | 8 | 0.98 |  | 1.02 |  | 1.05 |  |  |  |  | 0.97 | 修改系数
2 | 螺纹钢 | 12HRB335E | t | 4910 |  |  | 8 | [9 empty] | 0.97
3 | 螺纹钢 | 14HRB335E | t | 4740 |  |  | 8 | [9 empty] | 0.97
4 | 螺纹钢 | 16HRB335E | t | 4740 |  |  | 8 | [9 empty] | 0.97
5 | 螺纹钢 | 10HRB400E | t | 4810 |  |  | 8 | [9 empty] | 0.97
6 | 螺纹钢 | 12HRB400E | t | 4910 |  |  | 8 | [9 empty] | 0.97
7 | 螺纹钢 | 14HRB400E | t | 4740 |  |  | 8 | [9 empty] | 0.97
8 | 螺纹钢 | 16HRB400E | t | 4740 |  |  | 8 | [9 empty] | 0.97
9 | 螺纹钢 | 18HRB400E | t | 4740 |  |  | 8 | [9 empty] | 0.97
10 | 螺纹钢 | 20HRB400E | t | 4740 |  |  | 8 | [9 empty] | 0.97
11 | 螺纹钢 | 25HRB400E | t | 4740 |  |  | 8 | [9 empty] | 0.97
12 | 螺纹钢 | 32HRB400E | t | 5090 |  |  | 8 | [9 empty] | 0.97
13 | 螺纹钢 | Ф16-25HRB500 | t | 4940 | [7 empty] | 1.04 | 100 |  |  |  | 0.97
14 | 螺纹钢 | Ф28-32HRB500 | t | 5020 | [8 empty] | 100 |  |  |  | 0.97
15 | 螺纹钢 | Ф6HTRB600 | t | 6050 | [7 empty] | 1.06 | 100 |  |  |  | 0.97
16 | 螺纹钢 | Ф8-10HTRB600 | t | 5800 | [7 empty] | 1.03 | 100 |  |  |  | 0.97
17 | 螺纹钢 | Ф12-32HTRB600 | t | 5560 | [7 empty] | 1.01 | 100 |  |  |  | 0.97
18 | C、Z型黑铁檩条（Q235） | 1.6-3.2mm | t | 4600 | [7 empty] | 1.05 |  |  |  |  | 0.97
19 | C、Z型黑铁檩条（Q345） | 1.6-3.2mm | t | 4770 |  |  | 8 | [9 empty] | 0.97
20 | C、Z型镀锌檩条（Q235） | 1.6-3.2mm | t | 5270 |  |  | 8 | [9 empty] | 0.97
21 | C、Z型镀锌檩条（Q345） | 1.6-3.2mm | t | 5620 |  |  | 8 | [9 empty] | 0.97
22 | 热镀锌等边角钢 | ∠40×3 | t | 6090 |  |  | 8 | [9 empty] | 0.97
23 | 热镀锌等边角钢 | ∠50×3 | t | 6070 |  |  | 8 | [9 empty] | 0.97
24 | 热镀锌等边角钢 | ∠63×5 | t | 6070 |  |  | 8 | [9 empty] | 0.97
25 | 热镀锌等边角钢 | ∠70×5 | t | 6070 |  |  | 8 | [9 empty] | 0.97
26 | 热镀锌等边角钢 | ∠80×6 | t | 6070 |  |  | 8 | [9 empty] | 0.97
27 | 热镀锌等边角钢 | ∠90×6 | t | 6070 |  |  | 8 | [9 empty] | 0.97
28 | 热镀锌等边角钢 | ∠100×6 | t | 6090 |  |  | 8 | [9 empty] | 0.97
29 | 热镀锌等边角钢 | ∠125×8 | t | 6090 |  |  | 8 | [9 empty] | 0.97
30 | 热镀锌不等边角钢 | ∠32×20×4 | t | 6110 |  |  | 8 | [9 empty] | 0.97
31 | 热镀锌不等边角钢 | ∠45×28×3 | t | 6070 |  |  | 8 | [9 empty] | 0.97
32 | 热镀锌不等边角钢 | ∠63×40×5 | t | 6070 |  |  | 8 | [9 empty] | 0.97
33 | 热镀锌不等边角钢 | ∠70×45×5 | t | 6070 |  |  | 8 | [9 empty] | 0.97
34 | 热镀锌不等边角钢 | ∠80×50×5 | t | 6110 |  |  | 8 | [9 empty] | 0.97
35 | 铁钉 |  | kg | 3.9 | 高力装饰城 |  | 8
36 | 扣钉 |  | kg | 4.9 | 高力装饰城 |  | 8
37 | 扒钉(马钉) |  | kg | 18 | 高力装饰城 |  | 8
38 | 钩钉 |  | 百只 | 21 | 高力装饰城 |  | 8
39 | 钢钉 |  | kg | 12 | 高力装饰城 |  | 8
40 | 吊轮 |  | 付 | 120 | 高力装饰城 |  | 8
41 | 铜枪钉 |  | kg | 40 | 高力装饰城 |  | 8
42 | 玻璃胶 | 300ml | 支 | 12.74 | 高力装饰城 |  | 8
43 | 铁射钉 |  | kg | 24.1864 | 高力装饰城 |  | 8
44 | 木螺丝 | 4×30mm | 百只 | 2.8 | 高力装饰城 |  | 8
45 | 木螺丝 | 19mm | 百只 | 1.2 | 高力装饰城 |  | 8
46 | 木螺丝 | 25mm | 百只 | 1.8 | 高力装饰城 |  | 8
47 | 木螺丝 | 32mm | 百只 | 2.5 | 高力装饰城 |  | 8
48 | 木螺丝 | 38mm | 百只 | 4.2 | 高力装饰城 |  | 8
49 | 膨胀螺丝 | M8×50mm | 百只 | 49.8722 | 高力装饰城 |  | 8
50 | 塑料胀管铜螺丝 |  | 百套 | 14.3766 | 高力装饰城 |  | 8
51 | 塑料螺栓 | 6×22mm | 百套 | 58.3688 | 高力装饰城 |  | 8
52 | 膨胀螺栓 | 8×80mm | 百套 | 85.5442 | 高力装饰城 |  | 8
53 | 螺栓 | M8×80mm | 百套 | 17.346 | 高力装饰城 |  | 8
54 | 化学螺栓 | M12# | 个 | 5.88 | 高力装饰城 |  | 8
55 | 圆头螺栓(带垫圈) | Φ6×35mm | 百个 | 6 | 高力装饰城 |  | 8
56 | 带帽螺钉 |  | 百个 | 83.3784 | 高力装饰城 |  | 8
57 | 螺母 |  | kg | 21.462 | 高力装饰城 |  | 8
58 | 带帽螺钉 |  | kg | 7.3598 | 高力装饰城 |  | 8
59 | 镀锌铁丝 | 综合 | kg | 7.5 | 高力装饰城 |  | 8
60 | 镀锌铁丝 | 22# | kg | 7.5 | 高力装饰城 |  | 8
61 | 玻纤网格布 |  | m2 | 2.5
62 | 钢板网 | 9×25mm | m2 | 20 | 高力装饰城 |  | 8
63 | 钢板网(钢丝网) | 0．5mm | m2 | 5.7 | 墙与柱梁交接处 |  | 8
64 | 钢板网(钢丝网) | 0．9mm | m2 | 9 | 普通
65 | 镀锌螺栓钩 |  | 百只 | 46.2854 | 高力装饰城 |  | 8
66 | 镀锌半圆头钉 |  | kg | 6.615 | 高力装饰城 |  | 8
67 | 镀锌螺钉(带垫) |  | 百只 | 15.1998 | 高力装饰城 |  | 8
68 | 镀锌螺丝 |  | 百只 | 4.851 | 高力装饰城 |  | 8
69 | 自攻螺丝 | M4×15mm | 百只 | 2.5382 | 高力装饰城 |  | 8
70 | 轻钢龙骨 | 60主龙 | m | 9 |  |  | 8
71 | 轻钢龙骨 | 60副龙 | m | 6.7 |  |  | 8
72 | 轻钢龙骨 | 50副龙 | m | 6 |  |  | 8
73 | 不锈钢全玻地弹门 |  | m2 | 420 | 综合单价(含安装费) |  | 8
74 | 铝合金地弹门 | 壁厚1.2mm | m2 | 400 | 综合单价(含安装费) |  | 8
75 | 铝合金平开门 | 壁厚1.4mm | m2 | 380 | 综合单价(含安装费) |  | 8
76 | 铝合金推拉窗 | 90系列 | m2 | 300 | 综合单价(含安装费) |  | 8
77 | 铝合金百叶窗（无框） |  | m2 | 250 | 综合单价(含安装费) | 250
78 | 铝合金百叶窗（有框） |  | m2 | 340 | 综合单价(含安装费) | 340
79 | 塑钢推拉窗 | 88系列双玻（5+9A+5钢化） | m2 | 320 | 综合单价(含安装费) |  | 8
80 | 塑钢推拉窗 | 88系列双玻（5+12A+5钢化） | m2 | 340 | 综合单价(含安装费) |  | 8
81 | 塑钢推拉窗 | 88系列双玻（6+12A+6钢化） | m2 | 356 | 综合单价(含安装费) |  | 8
82 | 塑钢推拉窗 | 88系列双玻（6+12A+6钢化low-e） | m2 | 450 | 综合单价(含安装费) |  | 8
83 | 塑钢推拉窗 | 88系列单玻 | m2 | 220 | 综合单价(含安装费) |  | 8
84 | 塑钢推拉窗 | 80系列双玻（5+9A+5钢化） | m2 | 280 | 综合单价(含安装费) |  | 8
85 | 塑钢推拉窗 | 80系列双玻（6+12A+6钢化） | m2 | 310 | 综合单价(含安装费) |  | 8
86 | 塑钢推拉窗 | 80系列双玻（6+12A+6钢化low-e） | m2 | 380 | 综合单价(含安装费) |  | 8
87 | 塑钢推拉窗 | 80系列单玻 | m2 | 210 | 综合单价(含安装费) |  | 8
88 | 断桥隔热铝合金窗 | 80系列low-e玻璃(5+12A+5钢化) | m2 | 580 | 综合单价(含安装费) |  | 8
89 | 断桥隔热铝合金平开门 | 80系列low-e玻璃(5+12A+5钢化) | m2 | 650 | 综合单价(含安装费) |  | 8
90 | 断桥隔热铝合金地弹簧门 | 100系列low-e玻璃（6+12A+6钢化） | m2 | 680 | 综合单价(含安装费)
91 | 断桥隔热铝合金平开窗 | 70系列low-e玻璃（6高透光+12A+6透明钢化玻璃） | m2 | 640 | 综合单价(含安装费)
92 | 断桥隔热铝合金平开窗 | 70系列low-e玻璃（6高透光+12氩气+6透明钢化玻璃） | m2 | 750 | 综合单价(含安装费)
93 | 断桥隔热铝合金推拉窗 | 90系列low-e玻璃（6+12A+6钢化） | m2 | 650 | 综合单价(含安装费)
94 | 断桥隔热铝合金推拉窗 | 86系列low-e玻璃（6+12A+6钢化） | m2 | 630 | 综合单价(含安装费)
95 | 幕墙断桥隔热铝型材 |  | kg | 31.36 | 氟碳喷涂 |  | 8
96 | 玻璃幕墙铝型材 |  | kg | 29 | 粉末喷涂 |  | 8
97 | 幕墙断桥隔热铝型材 |  | kg | 31 | 粉末喷涂 |  | 8
98 | 隔声玻璃棉板 | 20mm | m2 | 78
99 | 高韧性PE膜 |  | m2 | 58
100 | 铝合金卷帘门（含卷帘罩） | 壁厚1.2mm | m2 | 278.2416 | 综合单价(含安装费) |  | 8 | [6 empty] | 0.91
101 | 电泳868单玻窗 |  | m2 | 403.0936 | 综合单价(含安装费) |  | 8
102 | 电泳868双玻窗 |  | m2 | 444.1164 | 综合单价(含安装费) |  | 8
103 | 电泳828单玻窗 |  | m2 | 504.7588 | 综合单价(含安装费) |  | 8
104 | 电泳768单玻窗 |  | m2 | 374.556 | 综合单价(含安装费) |  | 8
105 | 电泳765单玻窗 |  | m2 | 365.638 | 综合单价(含安装费) |  | 8
106 | 电泳868平开窗 |  | m2 | 416.4706 | 综合单价(含安装费) |  | 8
107 | 不锈钢焊丝 |  | kg | 28 |  |  | 8
108 | 铜焊条 |  | kg | 62 |  |  | 8
109 | 电焊条 |  | kg | 6.5 | 高力装饰城 |  | 8
110 | 焊锡 |  | kg | 70 | 高力装饰城 |  | 8
111 | 隔声减震垫母料 |  | kg | 2.5 | 高力装饰城
112 | 合金钢切割锯片 |  | 片 | 52.92 | 高力装饰城 |  | 8
113 | 组合钢模板 |  | kg | 3.3 |  |  | 8
114 | 钢支撑（钢管） |  | kg | 3.5 |  |  | 8
115 | 扣件 |  | 个 | 4.2 |  |  | 8
116 | 工具式金属脚手 |  | kg | 3 |  |  | 8
117 | 零星卡具 |  | kg | 3.2 |  |  | 8
六、安装金属制品
1 | 内螺纹闸阀 | Z15T—1OK—15 | 只 | 18.5055 |  |  | 9 | 0.96 |  |  |  | 1.05 |  |  |  |  | 0.97
2 | 内螺纹闸阀 | Z15T—10K—20 | 只 | 22.6522 |  |  | 9 | [9 empty] | 0.97
3 | 内螺纹闸阀 | Z15T—10K—25 | 只 | 32.7559 |  |  | 9 | [9 empty] | 0.97
4 | 内螺纹闸阀 | Z15T—10K—32 | 只 | 42.8287 |  |  | 9 | [9 empty] | 0.97
5 | 内螺纹闸阀 | Z15T—10K—40 | 只 | 57.9765 |  |  | 9 | [9 empty] | 0.97
6 | 内螺纹闸阀 | Z15T—10K—50 | 只 | 88.1485 |  |  | 9 | [9 empty] | 0.97
7 | 内螺纹闸阀 | Z15T—10K—65 | 只 | 163.035 |  |  | 9 | [9 empty] | 0.97
8 | 内螺纹闸阀 | Z15T—10K—80 | 只 | 235.4951 |  |  | 9 | [9 empty] | 0.97
9 | 内螺纹闸阀 | Z15T—10K—100 | 只 | 271.7251 |  |  | 9 | [9 empty] | 0.97
10 | 法兰闸阀(暗杆) | Z45T—10—40 | 只 | 258.1944 |  |  | 9 | [9 empty] | 0.97
11 | 法兰闸阀(暗杆) | Z45T—10—50 | 只 | 270.7583 |  |  | 9 | [9 empty] | 0.97
12 | 法兰闸阀(暗杆) | Z45T—10—65 | 只 | 311.0959 |  |  | 9 | [9 empty] | 0.97
13 | 法兰闸阀(暗杆) | Z45T—10—80 | 只 | 376.5613 |  |  | 9 | [9 empty] | 0.97
14 | 法兰闸阀(暗杆) | Z45T—10—100 | 只 | 487.4083 |  |  | 9 | [9 empty] | 0.97
15 | 法兰闸阀(暗杆) | Z45T—10—125 | 只 | 648.7122 |  |  | 9 | [9 empty] | 0.97
16 | 法兰闸阀(暗杆) | Z45T—10—150 | 只 | 851.3593 |  |  | 9 | [9 empty] | 0.97
17 | 法兰闸阀(暗杆) | Z45T—10—200 | 只 | 1280 |  |  | 9 | [9 empty] | 0.97
18 | 法兰闸阀(暗杆) | Z45T—10—250 | 只 | 1980 |  |  | 9 | [9 empty] | 0.97
19 | 法兰闸阀(暗杆) | Z45T—10—300 | 只 | 2780 |  |  | 9 | [9 empty] | 0.97
20 | 法兰闸阀(暗杆) | Z45T—10—350 | 只 | 4780 |  |  | 9 | [9 empty] | 0.97
21 | 法兰闸阀(暗杆) | Z45T—10—400 | 只 | 5390 |  |  | 9 | [9 empty] | 0.97
22 | 法兰闸阀(暗杆) | Z45T—10—450 | 只 | 9820 |  |  | 9 | [9 empty] | 0.97
23 | 法兰闸阀(暗杆) | Z45T—10—500 | 只 | 10350 |  |  | 9 | [9 empty] | 0.97
24 | 升降式法兰止回阀 | H41T—16—15 | 只 | 40.3221 |  |  | 9 | [9 empty] | 0.97
25 | 升降式法兰止回阀 | H41T—16—20 | 只 | 49.0952 |  |  | 9 | [9 empty] | 0.97
26 | 升降式法兰止回阀 | H41T—16—25 | 只 | 64.1823 |  |  | 9 | [9 empty] | 0.97
27 | 升降式法兰止回阀 | H41T—16—32 | 只 | 82.3331 |  |  | 9 | [9 empty] | 0.97
28 | 升降式法兰止回阀 | H41T—16—40 | 只 | 96.8537 |  |  | 9 | [9 empty] | 0.97
29 | 升降式法兰止回阀 | H41T—16—50 | 只 | 145.3252 |  |  | 9 | [9 empty] | 0.97
30 | 升降式法兰止回阀 | H41T—16—65 | 只 | 216.9612 |  |  | 9 | [9 empty] | 0.97
31 | 升降式法兰止回阀 | H41T—16—80 | 只 | 342.7074 |  |  | 9 | [9 empty] | 0.97
32 | 升降式法兰止回阀 | H41T—16—100 | 只 | 481.9774 |  |  | 9 | [9 empty] | 0.97
33 | 旋启式法兰止回阀 | H41T—16—50 | 只 | 160.3146 |  |  | 9 | [9 empty] | 0.97
34 | 旋启式法兰止回阀 | H41T—16—65 | 只 | 229.5414 |  |  | 9
35 | 旋启式法兰止回阀 | H41T—16—80 | 只 | 347.3483 |  |  | 9 | [9 empty] | 0.97
36 | 旋启式法兰止回阀 | H41T—16—100 | 只 | 486.6584 |  |  | 9 | [9 empty] | 0.97
37 | 旋启式法兰止回阀 | H41T—16—125 | 只 | 687.4096 |  |  | 9 | [9 empty] | 0.97
38 | 旋启式法兰止回阀 | H41T—16—150 | 只 | 903.5914 |  |  | 9 | [9 empty] | 0.97
39 | 旋启式法兰止回阀 | H41T—16—200 | 只 | 1400 |  |  | 9 | [9 empty] | 0.97
40 | 旋启式法兰止回阀 | H41T—16—250 | 只 | 2140 |  |  | 9 | [9 empty] | 0.97
41 | 旋启式法兰止回阀 | H41T—16—300 | 只 | 2390 |  |  | 9 | [9 empty] | 0.97
七、安装电工器材
1 | 一位双控荧光开关 | WT-58 | 只 | 10.3844 |  |  | 9 |  |  |  |  | 1.01
2 | 二位双控荧光开关 | WT-58 | 只 | 16.2257 |  |  | 9
3 | 三位双控荧光开关 | WT-58 | 只 | 23.9212 |  |  | 9
4 | 四位双控荧光开关 | WT-58 | 只 | 31.7096 |  |  | 9
5 | 一位三级插座 | WT-58 | 只 | 11.3116 |  |  | 9
6 | 一位三级插座 | WT-58 | 只 | 14.6494 |  |  | 9
7 | 一位二、三级插座 | WT-58 | 只 | 11.9606 |  |  | 9
8 | 一位双控荧光开关带三极插座 | WT-58 | 只 | 14.1859 |  |  | 9
9 | 一位双控荧光开关带三极插座 | WT-58 | 只 | 17.1528 |  |  | 9
10 | 一位双控荧光开关带二、三极插座 | WT-58 | 只 | 22.8086 |  |  | 9
11 | 一位三相四线插座 | WT-58 | 只 | 32.6367 |  |  | 9
12 | 一位电话插座 | WT-58 | 只 | 13.815 |  |  | 9
13 | 一位八芯信息插座 | WT-58 | 只 | 34.1202 |  |  | 9
14 | 一位电视插座 | WT-58 | 只 | 13.815 |  |  | 9
15 | 触摸延时开关 | WT-58 | 只 | 50.0677 |  |  | 9
16 | 声（光）控延时开关 | WT-58 | 只 | 52.6638 |  |  | 9
17 | 一位调光开关（可断开） | WT-58 | 只 | 39.4051 |  |  | 9
18 | 一位调速开关（可断开） | WT-58 | 只 | 39.4051 |  |  | 9
19 | 插卡取电节能开关 | WT-58 | 只 | 146.4944 |  |  | 9
20 | 二位二极插座 | WT-58 | 只 | 11.3116 |  |  | 9
21 | 一位二极带多功能插座 | WT-58 | 只 | 16.8747 |  |  | 9
22 | 一位双控荧光开关带二极插座 | WT-58 | 只 | 12.5169 |  |  | 9
23 | 二位八芯信息插座 | WT-58 | 只 | 63.5118 |  |  | 9
24 | 一位门铃荧光开关 | WT-58 | 只 | 10.0135 |  |  | 9
25 | 一位双控荧光开关 | PRODN-I | 只 | 26.9809 |  |  | 9
26 | 二位双控荧光开关 | PRODN-I | 只 | 41.4449 |  |  | 9
27 | 三位双控荧光开关 | PRODN-I | 只 | 54.7963 |  |  | 9
28 | 四位双控荧光开关 | PRODN-I | 只 | 70.0021 |  |  | 9
29 | 一位三极插座（10A） | PRODN-I | 只 | 27.8154 |  |  | 9
30 | 一位三极插座（16A） | PRODN-I | 只 | 33.3785 |  |  | 9
31 | 一位二三极插座 | PRODN-I | 只 | 30.6897 |  |  | 9
32 | 一位双控荧光开关带三极插座（10A） | PRODN-I | 只 | 44.9682 |  |  | 9
33 | 一联单控开关 | WT-28 | 只 | 6.8148 |  |  | 9
34 | 一联双控开关 | WT-28 | 只 | 7.9923 |  |  | 9
35 | 二联单控开关 | WT-28 | 只 | 9.5407 |  |  | 9
36 | 二联双控开关 | WT-28 | 只 | 10.6162 |  |  | 9
37 | 三联单控开关 | WT-28 | 只 | 13.1474 |  |  | 9
38 | 一联三极插座10A | WT-28 | 只 | 8.2797 |  |  | 9
39 | 一联三极插座16A | WT-28 | 只 | 9.2533 |  |  | 9
40 | 一联二、三极插座 | WT-28 | 只 | 11.6917 |  |  | 9
41 | 一联单控开关带三极插座 | WT-28 | 只 | 10.5142 |  |  | 9
42 | 一联单控开关带二、三极插座 | WT-28 | 只 | 14.7051 |  |  | 9
43 | 触摸延时带强切功能开关 | WT-28 | 只 | 63.0482
44 | 天棚座节能灯 | 18W | 套 | 151.5 |  |  | 9
45 | 格栅灯 | 600×600 3×8W | 套 | 264.62 | LED
46 | 带应急圆盘吸顶灯 | 28W | 套 | 111.1 |  |  | 9
47 | 带应急圆盘吸顶灯 | 18W | 套 | 106.05 |  |  | 9
48 | 应急筒灯 | 12w | 套 | 122.21 | LED
49 | 双管日光灯 | 40w | 套 | 45.45
50 | 集中电源消防应急标志灯 | TS-BLJC | 只 | 390 | 智能编码型
51 | 集中电源消防应急照明灯 | TS-ZFJC | 只 | 365 | 智能编码型
52 | 回路电箱 | PZ30-30-1.0 | 只 | 145 |  |  | 9
53 | 回路电箱 | PZ30-36-1.0 | 只 | 160 |  |  | 9
54 | 小型断路器 | FTB2C-40-63A/2P | 只 | 65.8791 |  |  | 9
55 | 小型断路器 | FTB2C-10-32A/3P | 只 | 105.713 |  |  | 9
56 | 小型断路器 | FTB2C-40-63A/3P | 只 | 122.3666 |  |  | 9
57 | 小型断路器 | FTB2C-10-32A/4P | 只 | 144.7808 |  |  | 9
58 | 小型断路器 | FTB2C-40-63A/4P | 只 | 160.1015 |  |  | 9
59 | 小型断路器 | FTB2G-10-32A/3P(D) | 只 | 115.6715 |  |  | 9
60 | 小型断路器 | FTB2G-40-63A/3P(D) | 只 | 143.2488 |  |  | 9
61 | 小型断路器 | FTB2G-10-32A/4P(D) | 只 | 159.3355 |  |  | 9
62 | 小型断路器 | FTB2G-40-63A/4P(D) | 只 | 180.7845 |  |  | 9
63 | 漏电断路器 | FTB2CLE-10-32A/2P | 只 | 119.5016 |  |  | 9
64 | 漏电断路器 | FTB2CLE-10-32A/3P | 只 | 205.2977 |  |  | 9
65 | 漏电断路器 | FTB2CLE-10-32A/4P | 只 | 234.4071 |  |  | 9
66 | 漏电断路器 | FTB2CLE-40-63A/2P | 只 | 134.0563 |  |  | 9
67 | 漏电断路器 | FTB2CLE-40-63A/3P | 只 | 233.641 |  |  | 9
68 | 漏电断路器 | FTB2CLE-40-63A/4P | 只 | 257.3881 |  |  | 9
69 | 小型断路器 | FTM10-10-20A | 只 | 41.4502 |  |  | 9
70 | 小型断路器 | FTM10-25-32A | 只 | 43.9398 |  |  | 9
71 | 小型断路器 | FTM10L-10-20A | 只 | 87.3281 |  |  | 9
72 | 小型断路器 | FTM10L-25-32A | 只 | 91.9243 |  |  | 9
73 | 小型断路器 | FTB2G-80-100/2P | 只 | 224.0656 |  |  | 9
74 | 小型断路器 | FTB2G-80-100/3P | 只 | 330.9276 |  |  | 9
75 | 小型断路器 | FTB2G-80-100/4P | 只 | 442.3859 |  |  | 9
76 | 隔离开关 | FTG11-32-100/2P | 只 | 43.9398 |  |  | 9
77 | 隔离开关 | FTG11-32-100/3P | 只 | 72.8883 |  |  | 9
78 | 隔离开关 | FTG11-32-100/4P | 只 | 98.0526 |  |  | 9
79 | 电涌保护器 | FTY-20-40/4P | 只 | 744.5871 |  |  | 9
80 | 电涌保护器 | FTY-60A/4P | 只 | 1020 |  |  | 9
81 | 塑壳断路器 | FTM2-20-63A/3300 | 只 | 413.6595 |  |  | 9
82 | 塑壳断路器 | FTM2-80-160A/3300 | 只 | 597.5082 |  |  | 9
83 | 塑壳断路器 | FTM2-180-250A/3300 | 只 | 851.1512 |  |  | 9
84 | 塑壳断路器 | FTM2-315-400A/3300 | 只 | 1390 |  |  | 9
85 | 塑壳断路器 | FTM2-20-63A/4300 | 只 | 605.1685 |  |  | 9
86 | 塑壳断路器 | FTM2-80-160A/4300 | 只 | 647.3005 |  |  | 9
87 | 塑壳断路器 | FTM2-180-250A/4300 | 只 | 1250 |  |  | 9
88 | 塑壳断路器 | FTM2-315-400A/4300 | 只 | 2090 |  |  | 9
89 | 塑壳漏电断路器 | FTM2L-20-63A/3300 | 只 | 1230 |  |  | 9
90 | 塑壳漏电断路器 | FTM2L-80-160A/3300 | 只 | 1340 |  |  | 9
91 | 塑壳漏电断路器 | FTM2L-180-250A/3300 | 只 | 1660 |  |  | 9
92 | 塑壳漏电断路器 | FTM2L-20-63A/4300 | 只 | 2160 |  |  | 9
93 | 塑壳漏电断路器 | FTM2L-80-160A/4300 | 只 | 2390 |  |  | 9
94 | 塑壳漏电断路器 | FTM2L-180-250A/4300 | 只 | 2860 |  |  | 9
95 | 塑壳漏电断路器 | FTM2L-320-400A/4300 | 只 | 3520 |  |  | 9
八、安装消防、通风器材
1 | 水流指示器 | DN100 | 只 | 272.7 |  |  | 9
2 | 水流指示器 | DN150 | 只 | 323.2 |  |  | 9
3 | 信号蝶阀 | DN100 | 只 | 227.2878 |  |  | 9
4 | 信号蝶阀 | DN150 | 只 | 315.083 |  |  | 9
5 | 湿式报警阀 | DN150 | 只 | 1620 |  |  | 9
6 | 水泵结合器 | DN100 | 只 | 1310 |  |  | 9
7 | 水泵结合器 | DN150 | 只 | 1920 |  |  | 9
8 | 不锈钢消防水箱 |  | T | 1210 |  |  | 9
9 | 气压罐 | Φ600 | 台 | 4240 | 含调节气囊电接点压力表 |  | 9
10 | 气压罐 | Φ800 | 台 | 6060 | 含调节气囊电接点压力表 |  | 9
11 | 气压罐 | Φ1000 | 台 | 8180 | 含调节气囊电接点压力表 |  | 9
12 | 插板阀 | D600 | 个 | 1680
13 | 单出口消火栓箱（带自救卷盘） | 1800×700×240 | 套 | 1030 |  |  | 9
14 | 单出口消火栓箱 | 800×650×240 | 套 | 464.6 |  |  | 9
15 | 地上式消火栓 | Φ100 | 个 | 686.8 |  |  | 9
16 | 声光报警器 | TX3301A | 只 | 117
17 | 手报 | J-SAP-M-TX3140 | 只 | 81.81
18 | 手报防爆 | J-SAB-F-TX6142 | 只 | 157.56
19 | 扬声器3W |  | 只 | 44.44
20 | 扬声器5W |  | 只 | 53.53
21 | 接线箱 | TX6960 | 只 | 141.4
22 | 模块广播 | TX3214A | 只 | 91.91
23 | 模块短隔 | NT8251 | 只 | 64.64
24 | 模块输入 | TX3200A | 只 | 77.77
25 | 模块输入输出 | TX3208A | 只 | 91.91
26 | 消报 | FT8203 | 只 | 81.81
27 | 消防电话 | HY5716B | 只 | 219.17
28 | 温感 | JTW-ZOM-FT8103 | 只 | 76.76
29 | 温感防爆 | JTW-ZOM-FT8103(EX) | 只 | 156.55
30 | 火灾显示盘 | TX3403 | 台 | 599.94
31 | 烟感 | YTJ-GD-FT8101 | 只 | 78.78
32 | 烟感防爆 | JTYB-GF-TX6102 | 只 | 176.75
33 | 点型光电感烟火灾探测器 | JTY-GM-TX3100A | 只 | 85.85 | 智能型，无极性连接
34 | 点型感温火灾探测器 | JTW-ZDM-TX3100A | 只 | 89.89 | 智能型，无极性连接
35 | 防火桥架 | 100×75 | m | 39.3143 | 带盖板、隔板 |  | 9 | 0.99 |  |  |  | 1.05 |  |  |  | 修改系数 | 0.97
36 | 防火桥架 | 100×100 | m | 50.9131 | 带盖板、隔板
37 | 防火桥架 | 150×100 | m | 56.1633 | 带盖板、隔板
38 | 防火桥架 | 200×100 | m | 74.0847 | 带盖板、隔板 |  | 9 | [9 empty] | 0.97
39 | 防火桥架 | 200×200 | m | 97.4789 | 带盖板、隔板 | [11 empty] | 0.97
40 | 防火桥架 | 250×100 | m | 86.7886 | 带盖板、隔板
41 | 防火桥架 | 300×100 | m | 99.6139 | 带盖板、隔板 |  | 9 | [9 empty] | 0.97
42 | 防火桥架 | 300×150 | m | 130.9232 | 带盖板、隔板 |  | 9 | [9 empty] | 0.97
43 | 防火桥架 | 300×200 | m | 139.3667 | 带盖板、隔板 |  | 9 | [9 empty] | 0.97
44 | 防火桥架 | 350×200 | m | 161.3443 | 带盖板、隔板 | [11 empty] | 0.97
45 | 防火桥架 | 400×100 | m | 148.4577 | 带盖板、隔板 | [11 empty] | 0.97
46 | 防火桥架 | 400×150 | m | 145.3867 | 带盖板、隔板
47 | 防火桥架 | 450×200 | m | 188.235 | 带盖板、隔板 | [11 empty] | 0.97
48 | 防火桥架 | 400×200 | m | 172.248 | 带盖板、隔板 |  | 9 | [9 empty] | 0.97
49 | 防火桥架 | 500×100 | m | 153.9388 | 带盖板、隔板
50 | 防火桥架 | 600×200 | m | 289.2936 | 带盖板、隔板 |  | 9 | [9 empty] | 0.97
51 | 防火桥架 | 800×200 | m | 362.2789 | 带盖板、隔板 | [11 empty] | 0.97
52 | 槽式桥架 | 300×100 | 米 | 113.8119 | [7 empty] | 1.03
53 | 槽式桥架 | 300×150 | 米 | 130.5192
54 | 槽式桥架 | 400×150 | 米 | 187.5934
55 | 梯式桥架 | 400×150 | 米 | 178.1015
56 | 梯式桥架 | 500×200 | 米 | 219.361
57 | 梯式桥架 | 600×150 | 米 | 237.2147
58 | 梯式桥架 | 600×200 | 米 | 265.6282
59 | 梯式桥架 | 800×150 | 米 | 320.6045
60 | 梯式桥架 | 800×200 | 米 | 332.6884
九、安装塑料制品
1 | PPR冷水管 | 20×2.3 | m | 3.5707 | PN1.6 S4 |  | 10 |  |  |  |  | 1.01 |  |  | 1.02
2 | PPR冷水管 | 32×3.6 | m | 8.9027 | PN1.6 S4 |  | 10 | [7 empty] | 1.02
3 | PPR冷水管 | 40×4.5 | m | 14.0433 | PN1.6 S4 |  | 10 | [7 empty] | 1.02
4 | PPR冷水管 | 63×7.1 | m | 33.2775 | PN1.6 S4 | [9 empty] | 1.02
5 | PPR冷水管 | 75×8.4 | m | 47.6272 | PN1.6 S4 | [9 empty] | 1.02
6 | PPR热水管 | 20×3.4 | m | 5.916 | PN2.5 S2.5 |  | 10 | [7 empty] | 1.02
7 | PPR热水管 | 32×5.4 | m | 14.1295 | PN2.5 S2.5 |  | 10 | [7 empty] | 1.02
8 | PPR热水管 | 40×6.7 | m | 21.7878 | PN2.5 S2.5 |  | 10 | [7 empty] | 1.02
9 | PPR热水管 | 63×8.6 | m | 45.6084 | PN2.5 S2.5 | [9 empty] | 1.02
10 | PPR热水管 | 75×10.3 | m | 68.5643 | PN2.5 S2.5 | [9 empty] | 1.02
11 | PPR热水管 | 25×2.8 | m | 6.3762
12 | PPR热水管 | 32×3.6 | m | 12.5878
13 | PPR热水管 | 50×5.6 | m | 25.7103
14 | PE给水管 | 1.6MPa(SDRl1)Φ20×2.0 | m | 2.1922 | PEl00级 |  | 10 | [7 empty] | 1.02
15 | PE给水管 | 1.6MPa(SDRl1)Φ40×3.7 | m | 7.6774 | PEl00级 |  | 10 | [7 empty] | 1.02
16 | PE给水管 | 1.6MPa(SDRl1)Φ75×6.8 | m | 26.4019 | PEl00级 |  | 10 | [7 empty] | 1.02
17 | PE给水管 | 1.6MPa(SDRl1)Φ100×10 | m | 58.1599 | PEl00级
18 | PE给水管 | 1.6MPa(SDRl1)Φ160×14.6 | m | 122.5802 | PEl00级 |  | 10 | [7 empty] | 1.02
19 | PE给水管 | 1.6MPa(SDRl1)Φ200×18.2 | m | 193.5771 | PEl00级 |  | 10 | [7 empty] | 1.02
20 | PE给水管 | 1.6MPa(SDRl1)Φ250×22.7 | m | 298.1234 | PEl00级 |  | 10 | [7 empty] | 1.02
21 | PE给水管 | 1.6MPa(SDRll)Φ400×36.3 | m | 764.0656 | PEl00级 |  | 10 | [7 empty] | 1.02
22 | PVC阻燃电线管 | 中型20（305型） | m | 1.6622 |  |  | 10 | [7 empty] | 1.04
23 | PVC阻燃电线管 | 中型40（305型） | m | 4.7307 |  |  | 10 | [7 empty] | 1.04
24 | HDPE沟槽管材 | DN100 | 米 | 117.888 | [7 empty] | 0.96
25 | HDPE沟槽管材 | DN150 | 米 | 192.192
26 | HDPE沟槽管材 | DN75 | 米 | 66.2
27 | HDPE中空内螺旋管 | DN100 | 米 | 113.376
28 | HDPE中空内螺旋管 | DN50 | 米 | 41.5
29 | HDPE中空内螺旋管 | DN75 | 米 | 68.3
30 | HTPP沟槽管材 | DN100 | 米 | 117.888
31 | HTPP沟槽管材 | DN150 | 米 | 192.192
32 | HTPP沟槽管材 | DN75 | 米 | 39.8
十、电线、电缆
1 | 铜芯聚乙烯绝缘聚氯乙烯护套电力电缆 | YJV0.6／1KV 4×6mm2 | km | 25150 | [7 empty] | 1.03
2 | 铜芯聚乙烯绝缘聚氯乙烯护套电力电缆 | YJV0.6／1KV 4×16mm2 | km | 62910
3 | 铜芯聚乙烯绝缘聚氯乙烯护套电力电缆 | YJV0.6／1KV 4×150mm2 | km | 518670 | [7 empty] | 1.04
4 | 铜芯交联聚乙烯绝缘聚氯乙烯护套电力电缆 | YJV0.6／1KV 5×6mm2 | km | 30360 |  |  | 11 |  | 6 | 木材制品
5 | 铜芯交联聚乙烯绝缘聚氯乙烯护套电力电缆 | YJV0.6／1KV 5×10mm2 | km | 48050 |  |  | 11 |  | 8 | 金属线材、型材、板材
6 | 铜芯交联聚乙烯绝缘聚氯乙烯护套电力电缆 | YJV0.6／1KV 5×16mm2 | km | 75290 |  |  | 11 |  | 9 | 安装金属管材、制品
7 | 铜芯交联聚乙烯绝缘聚氯乙烯护套电力电缆 | YJV0.6／1KV 5×70mm2 | km | 290640 |  |  | 11 |  | 10 | 安装塑料制品
8 | 铜芯交联聚乙烯绝缘聚氯乙烯护套电力电缆 | YJV0.6／1KV 5×95mm2 | km | 399500 |  |  | 11 |  | 11 | 电线、电缆
9 | 铜芯交联聚乙烯绝缘聚氯乙烯护套电力电缆 | YJV0.6／1KV 5×120mm2 | km | 503180 |  |  | 11 |  | 12 | 其他
10 | 铜芯交联聚乙烯绝缘聚氯乙烯护套电力电缆 | YJV0.6／1KV 4×25+1×16mm2 | km | 108630 |  |  | 11 |  | 13 | 汇津水务报价
11 | 铜芯交联聚乙烯绝缘聚氯乙烯护套电力电缆 | YJV0.6／1KV 4×35+1×16mm2 | km | 144890 |  |  | 11
12 | 铜芯交联聚乙烯绝缘聚氯乙烯护套电力电缆 | YJV22 0.6／1KV 4×50+1×25mm2 | km | 195230 |  |  | 11
13 | 铜芯聚乙烯绝缘聚氯乙烯护套电力电缆 | VV0.6／1KV 5×25mm2 | km | 113890 |  |  | 11
14 | 铜芯聚乙烯绝缘聚氯乙烯护套电力电缆 | VV0.6／1KV 5×35mm2 | km | 157110 |  |  | 11
15 | 铜芯聚乙烯绝缘聚氯乙烯护套电力电缆 | VV0.6／1KV 5×50mm2 | km | 204510 |  |  | 11
16 | 铜芯聚乙烯绝缘聚氯乙烯护套电力电缆 | VV0.6／1KV 5×70mm2 | km | 292740 |  |  | 11
17 | 铜芯聚乙烯绝缘聚氯乙烯护套电力电缆 | VV0.6／1KV 5×95mm2 | km | 402730 |  |  | 11
18 | 铜芯聚乙烯绝缘聚氯乙烯护套电力电缆 | VV0.6／1KV 5×120mm2 | km | 498150 |  |  | 11
19 | 铜芯聚乙烯绝缘聚氯乙烯护套电力电缆 | VV0.6／1KV 5×150mm2 | km | 613150 |  |  | 11
20 | 铜芯聚乙烯绝缘聚氯乙烯护套电力电缆 | VV0.6／1KV 5×185mm2 | km | 763740 |  |  | 11
21 | 铜芯聚乙烯绝缘聚氯乙烯护套电力电缆 | VV0.6／1KV 5×240mm2 | km | 981970 |  |  | 11
22 | 电线电缆 | NH-YJV-0.6/1KV 4×35 | 米 | 146.1717
23 | 电线电缆 | NH-YJV-0.6/1KV 3×95+50 | 米 | 327.933
24 | 电线电缆 | NH-YJV-0.6/1KV 4×185 | 米 | 674.9319
25 | 电线电缆 | WDZB-YJY-0.6/1KV-5*16 | 米 | 78.9869
26 | 电线电缆 | WDZB-YJY-0.6/1KV-4*35+1*16 | 米 | 155.0659
27 | 电线电缆 | WDZB-YJY-0.6/1KV-4*50+1*25 | 米 | 204.3504
28 | 电线电缆 | WDZB-YJY-0.6/1KV-3*150+2*70 | 米 | 545.5381
29 | 电线电缆 | WDZB-YJY-0.6/1KV-3*10 | 米 | 20.7596
30 | 电线电缆 | WDZB-YJY-0.6/1KV-4*10 | 米 | 27.0223
31 | 电线电缆 | WDZB-YJY-0.6/1KV-4*70+1*35 | 米 | 283.6864
32 | 电线电缆 | WDZB-YJY-0.6/1KV-4*120+1*70 | 米 | 486.8347
33 | 电线电缆 | WDZB-YJY-0.6/1KV-4*95+1*50 | 米 | 381.0533
34 | 电线电缆 | WDZB-YJY-0.6/1KV-4*150+1*70 | 米 | 592.616
35 | 电线电缆 | WDZB-YJY-0.6/1KV-4*185+1*95 | 米 | 738.0654
36 | 电线电缆 | WDZBN-YJY-0.6/1KV-4*35+1*16 | 米 | 158.672
37 | 电线电缆 | WDZBN-YJY-0.6/1KV-4*120+1*70 | 米 | 495.2491
38 | 电线电缆 | WDZBN-YJY-0.6/1KV-5*16 | 米 | 83.0504
39 | 电线电缆 | WDZBN-YJV-3*120+1*70 | 米 | 405.2075
40 | 电线电缆 | WDZBN-YJV-3*120 | 米 | 325.7585
41 | 电线电缆 | WDZBN-YJV-3*95+1*50 | 米 | 320.5134
42 | 电线电缆 | WDZBN-YJV-3*95 | 米 | 259.6452
43 | 电线电缆 | WDZBN-YJV-4*25+1*16 | 米 | 119.0521
44 | 电线电缆 | WDZBN-YJ(F)E-4*10 | 米 | 49.5713
45 | 电线电缆 | WDZBN-YJ(F)E-4*25 | 米 | 110.5821
46 | 电线电缆 | WDZBN-YJ(F)E-4*70 | 米 | 279.6328
47 | 电线电缆 | WDZBN-YJ(F)E-4*95 | 米 | 371.149
48 | 电线电缆 | WDZBN-YJ(F)E-4*50+1*25 | 米 | 224.7854
49 | 电线电缆 | WDZBN-YJ(F)E-5*4 | 米 | 27.2261
50 | 电线电缆 | WDZBN-YJ(F)E-4*25+1*16 | 米 | 128.6205
51 | 电线电缆 | WDZBN-YJ(F)E-4*35+1*16 | 米 | 170.6927
52 | 电线电缆 | WDZBN-YJ(F)E-4*70+1*35 | 米 | 312.5358
53 | 电线电缆 | WDZBN-YJ(F)E-5*10 | 米 | 57.9754
54 | 电线电缆 | WDZBN-YJ(F)E-5*6 | 米 | 38.9977
55 | 电线电缆 | WDZA-YJ(F)E-4*16+1*10 | 米 | 88.5727
56 | 电线电缆 | WDZA-YJ(F)E-4*25+1*16 | 米 | 137.6612
57 | 电线电缆 | WDZA-YJ(F)E-4*35+1*16 | 米 | 183.9217
58 | 电线电缆 | WDZA-YJ(F)E-5*4 | 米 | 26.9773
59 | 电线电缆 | WDZA-YJ(F)E-5*10 | 米 | 60.4642
60 | 电线电缆 | WDZA-YJ(F)E-3*185+2*95 | 米 | 752.9427
61 | 电线电缆 | WDZA-YJ(F)E-3*240+2*120 | 米 | 1160
62 | 电线电缆 | WDZA-YJ(F)E-4*50+1*25 | 米 | 255.8781
63 | 电线电缆 | WDZA-YJ(F)E-4*70+1*35 | 米 | 353.9853
64 | 电线电缆 | WDZA-YJ(F)E-4*120+1*70 | 米 | 606.8467 |  |  | 11
65 | 电线电缆 | WDZA-YJ(F)E-4*150+1*95 | 米 | 765.6747
66 | 电线电缆 | WDZA-YJ(F)E-4*185+1*95 | 米 | 921.3699
67 | 电线电缆 | WDZA-YJ(F)E-4*240+1*120 | 米 | 1190
68 | 电线电缆 | WDZB-BYJ-4 | 米 | 4.5163
69 | 电线电缆 | WDZB-BYJ-2.5 | 米 | 2.857
70 | 电线电缆 | WDZB-BYJ-1.5 | 米 | 1.8215
71 | 电线电缆 | WDZB-BYJ-10 | 米 | 11.6156
72 | 电线电缆 | WDZB-BYJ-25 | 米 | 28.0785
73 | 网线 | 超五类 | 米 | 2.8608
74 | 网线 | 三类 | 米 | 1.8785
12
12
12
12
12
12
12
12
12
12
12
12
12
12
12
12
12
12
12
12
12
12

## Sheet1
以下是汉高防水报价信息：
产品名称 | 品牌 | 产品规格 | 产品单价
CR71防水宝 | 德国汉高 | 31.5KG/组 | 18.8元/kg | 16 | 1 | 烟道（含抛股） | 250×500， | m | 210 | 120
CR75防水宝 | 德国汉高 | 41.5KG/组 | 21元/kg | 19
CR68防水宝 | 德国汉高 | 25kg/包 | 19元/kg |  |  |  | 壁厚13mm
盐城正德防水材料经营部 |  |  |  |  | 2 | 复合材料保温板 |  | m3 | 1200 | 700
顾生华
13851077792 | [5 empty] | （聚苯颗粒）
[5 empty] | 3 | 成品电子对讲安全防卫门 | 不含对讲系统 | m2 | 1360 | 650
[5 empty] | 4 | 体育运动木地板 | 30厚，表面涂200Um厚聚酯漆或聚氨酯漆 | m2 | 980 | 530
[5 empty] | 5 | 橡胶垫 | 20厚 | m2 | 65 | 45