## Sheet1
1 路灯工程综合指标
1.1 合杆架设安装路灯
工程内容：材料运输，变压器台制作及安装，路灯控制箱、柜安装，横担、线夹安装，导线架设，拉紧线制作，抱箍灯架安装，灯具安装，灯泡安装，触发器安装，补偿电容安装，保险器安装，镇流器安装，配线，接线，穿管穿线，（系统，单灯）调试等。
计量单位： km
指标编号 |  |  |  |  | 9Z-001 |  |  | 9Z-002
项 目 |  |  |  |  | 合杆架设安装 单灯单侧路灯 |  | 占指标 基价(%) | 合杆架设安装 双灯单侧路灯 |  | 占指标 基价(%)
指标基价 |  |  |  | 元 | 606249.64 |  | 100% | 747867.92 |  | 100%
其中 | 一、建筑安装工程费 |  |  | 元 | 488123.7 |  | 80.52% | 602148.09 |  | 80.52%
| 二、设备购置费 |  |  | 元
| 三、工程建设其他费用(15%) |  |  | 元 | 73218.56 |  | 12.08% | 90322.21 |  | 12.08%
| 四、基本预备费(8%) |  |  | 元 | 44907.38 |  | 7.407% | 55397.62 |  | 7.407%
建筑安装工程费
类别 | 代码 | 名称 | 单位 | 单价 | 数量 | 合价 | 占% | 数量 | 合价 | 占%
人工 | 00010205 | 一般技工 | 工日 | 240 | 194 | 46560 |  | 268 | 64320
|  | 人工费小计 | 元 |  |  | 46560 | 7.68% |  | 64320 | 8.6%
材料 | 55430101 | 变压器箱式变250KVA | 台 | 158000 | 1.010 | 159580 |  | 1.010 | 159580
| 9000540 | 变压器台架 | 套 | 1850 | 1.010 | 1868.5 |  | 1.010 | 1868.5
| 9000560 | 单臂悬挑灯架 | 套 | 370 | 29.290 | 10837.3 |  | 58.580 | 21674.6
| 9001210 | 控制配电箱5KW | 台 | 4000 | 1.010 | 4040 |  | 1.010 | 4040
| 9001300 | 路灯灯具LED120W | 盏 | 1650 | 29.290 | 48328.5 |  | 58.580 | 96657
| 22010309 | 钠灯泡 250W | 只 | 51 | 29.290 | 1493.79 |  | 58.580 | 2987.58
| 9001430 | 钠镇流器 | 个 | 210 | 29.290 | 6150.9 |  | 58.580 | 12301.8
| 26190311 | 混凝土电杆 11m | 根 | 980 | 2.020 | 1979.6 |  | 2.020 | 1979.6
| 9000371 | 铜绞线 | 单线km | 26395.41 | 2.020 | 53318.73 |  | 2.020 | 53318.73
| 31130112 | 辅助材料费 | % |  | 23 | 66147.38 |  | 21 | 74425.64
|  | 材料费小计 | 元 |  |  | 353744.7 | 58.35% |  | 428833.45 | 57.34%
机械 | 99090507 | 汽车式起重机 16t | 台班 | 1344.53 | 3 | 4033.59 |  | 3 | 4033.59
| 99250303 | 交流弧焊机 21kV·A | 台班 | 75.16 | 2 | 150.32 |  | 2 | 150.32
| 99370517 | 汽车式高空作业车 21m | 台班 | 1037.84 | 6 | 6227.04 |  | 6 | 6227.04
| 99070909 | 载重汽车 8t | 台班 | 741.58 | 3 | 2224.74 |  | 3 | 2224.74
| 31130595 | 辅助机械费 | % |  | 1 | 126.36 |  | 1 | 126.36
|  | 机械费小计 | 元 |  |  | 12762.05 | 2.105% |  | 12762.05 | 1.706%
直接费小计 |  |  | 元 |  |  | 413066.75 | 68.13% |  | 505915.5 | 67.65%
综合 费用 | 管理费 |  | % |  | 42 | 19555.2 | 3.226% | 42 | 27014.4 | 3.612%
| 利润 |  | % |  | 13 | 6052.8 | 0.9984% | 13 | 8361.6 | 1.118%
| 措施费 |  | % |  | 4 | 16522.67 | 2.725% | 4 | 20236.62 | 2.706%
| 安全文明施工费 |  | % |  | 1.53 | 6711.72 | 1.107% | 1.53 | 8281.76 | 1.107%
| 规费 |  | % |  | 2.24 | 10346.76 | 1.707% | 2.24 | 12763.74 | 1.707%
| 增值税 |  | % |  | 3.36 | 15867.8 | 2.617% | 3.36 | 19574.47 | 2.617%
建安工程造价 |  |  | 元 |  |  | 488123.7 |  |  | 602148.09
1.2 专用混凝土杆灯安装
工程内容：材料运输，电杆侧位，开挖电杆坑，电杆组立，电杆坑回填，变压器台制作及安装，路灯控制箱、柜安装，横担、线夹安装，导线架设，拉紧线制作，抱箍灯架安装，灯具安装，灯泡安装，触发器安装，补偿电容安装，保险器安装，镇流器安装，配线，接线，穿管穿线，（系统，单灯）调试等。
计量单位： km
指标编号 |  |  |  |  | 9Z-003 |  |  | 9Z-004
项 目 |  |  |  |  | 专用混凝土杆架设 安装单灯单侧路灯 |  | 占指标 基价(%) | 专用混凝土杆架设 安装单灯双侧路灯 |  | 占指标 基价(%)
指标基价 |  |  |  | 元 | 779211.03 |  | 100% | 1021608.81 |  | 100%
其中 | 一、建筑安装工程费 |  |  | 元 | 627384.08 |  | 80.52% | 822551.37 |  | 80.52%
| 二、设备购置费 |  |  | 元
| 三、工程建设其他费用(15%) |  |  | 元 | 94107.61 |  | 12.08% | 123382.71 |  | 12.08%
| 四、基本预备费(8%) |  |  | 元 | 57719.34 |  | 7.407% | 75674.73 |  | 7.407%
建筑安装工程费
类别 | 代码 | 名称 | 单位 | 单价 | 数量 | 合价 | 占% | 数量 | 合价 | 占%
人工 | 00010205 | 一般技工 | 工日 | 240 | 428 | 102720 |  | 503 | 120720
|  | 人工费小计 | 元 |  |  | 102720 | 13.18% |  | 120720 | 11.82%
材料 | 55430101 | 变压器箱式变250KVA | 台 | 158000 | 1.010 | 159580 |  | 1.010 | 159580
| 9000540 | 变压器台架 | 套 | 1850 | 1.010 | 1868.5 |  | 1.010 | 1868.5
| 9000560 | 单臂悬挑灯架 | 套 | 370 | 29.290 | 10837.3 |  | 58.580 | 21674.6
| 9001210 | 控制配电箱5KW | 台 | 4000 | 1.010 | 4040 |  | 1.010 | 4040
| 9001300 | 路灯灯具LED120W | 盏 | 1650 | 29.290 | 48328.5 |  | 58.580 | 96657
| 9001430 | 钠镇流器 | 个 | 210 | 29.290 | 6150.9 |  | 58.580 | 12301.8
| 26190311 | 混凝土电杆 11m | 根 | 980 | 29.290 | 28704.2 |  | 29.290 | 28704.2
| 9000371 | 铜绞线 | 单线km | 26395.41 | 2.040 | 53846.64 |  | 2.040 | 53846.64
| 22010309 | 钠灯泡 250W | 只 | 51 |  | 0 |  | 59.160 | 3017.16
| 31130112 | 辅助材料费 | % |  | 25 | 78339.01 |  | 40 | 152675.96
|  | 材料费小计 | 元 |  |  | 391695.05 | 50.27% |  | 534365.86 | 52.31%
机械 | 99090507 | 汽车式起重机 16t | 台班 | 1344.53 | 3 | 4033.59 |  | 5 | 6722.65
| 99250303 | 交流弧焊机 21kV·A | 台班 | 75.16 | 2 | 150.32 |  | 2 | 150.32
| 99370517 | 汽车式高空作业车 21m | 台班 | 1037.84 | 7 | 7264.88 |  | 9 | 9340.56
| 99070909 | 载重汽车 8t | 台班 | 741.58 | 3 | 2224.74 |  | 3 | 2224.74
| 31130595 | 辅助机械费 | % |  | 1 | 136.74 |  | 1 | 184.38
|  | 机械费小计 | 元 |  |  | 13810.27 | 1.772% |  | 18622.65 | 1.823%
直接费小计 |  |  | 元 |  |  | 508225.32 | 65.22% |  | 673708.51 | 65.95%
综合 费用 | 管理费 |  | % |  | 42 | 43142.4 | 5.537% | 42 | 50702.4 | 4.963%
| 利润 |  | % |  | 13 | 13353.6 | 1.714% | 13 | 15693.6 | 1.536%
| 措施费 |  | % |  | 4 | 20329.01 | 2.609% | 4 | 26948.34 | 2.638%
| 安全文明施工费 |  | % |  | 1.53 | 8640.24 | 1.109% | 1.53 | 11323.6 | 1.108%
| 规费 |  | % |  | 2.24 | 13298.67 | 1.707% | 2.24 | 17435.63 | 1.707%
| 增值税 |  | % |  | 3.36 | 20394.84 | 2.617% | 3.36 | 26739.29 | 2.617%
建安工程造价 |  |  | 元 |  |  | 627384.08 |  |  | 822551.37
9Z-005工程内容：材料运输，电杆侧位，开挖电杆坑，预埋铁件，电杆组立，电杆坑回填，开挖电缆沟，电缆保护管敷设，电缆盖板敷设，电缆线穿线，电缆沿保护管敷设，开挖电缆井，电缆井制作及安装，电缆中间接头制作，电缆终端头制作，零线重复接地，保护接地，接地极调试，变压器台制作及安装，路灯控制箱、柜安装，灯台制作安装，顶帽灯架安装，灯具安装，灯泡安装，触发器安装，补偿电容安装，保险器安装，镇流器安装，配线，接线，穿管穿线，（系统，单灯）调试等。 9Z-006工程内容：材料运输，电杆侧位，开挖电杆坑，预埋铁件，电杆组立，电杆坑回填，开挖电缆沟，电缆保护管敷设，电缆盖板敷设，电缆线穿线，电缆沿保护管敷设，开挖电缆井，电缆井制作及安装，电缆中间接头制作，电缆终端头制作，零线重复接地，保护接地，接地极调试，变压器台制作及安装，灯台制作及安装，顶帽灯架安装，灯具安装，灯泡安装，触发器安装，补偿电容安装，保险器安装，镇流器安装，配线，接线，穿管穿线，（系统，单灯）调试，电缆绝缘测试等。
计量单位： km
指标编号 |  |  |  |  | 9Z-005 |  |  | 9Z-006
项 目 |  |  |  |  | 专用混凝土杆地埋电缆 安装单灯单侧路灯 |  | 占指标 基价(%) | 专用混凝土杆地埋电缆 安装双灯单侧路灯 |  | 占指标 基价(%)
指标基价 |  |  |  | 元 | 1887203.33 |  | 100% | 2230918.33 |  | 100%
其中 | 一、建筑安装工程费 |  |  | 元 | 1519487.38 |  | 80.52% | 1796230.54 |  | 80.52%
| 二、设备购置费 |  |  | 元
| 三、工程建设其他费用(15%) |  |  | 元 | 227923.11 |  | 12.08% | 269434.58 |  | 12.08%
| 四、基本预备费(8%) |  |  | 元 | 139792.84 |  | 7.407% | 165253.21 |  | 7.407%
建筑安装工程费
类别 | 代码 | 名称 | 单位 | 单价 | 数量 | 合价 | 占% | 数量 | 合价 | 占%
人工 | 00010205 | 一般技工 | 工日 | 240 | 1844 | 442560 |  | 1929 | 462960
|  | 人工费小计 | 元 |  |  | 442560 | 23.45% |  | 462960 | 20.75%
材料 | 55430101 | 变压器箱式变250KVA | 台 | 158000 | 1.010 | 159580 |  | 1.010 | 159580
| 9000560 | 单臂悬挑灯架 | 套 | 370 | 29.290 | 10837.3 |  |  | 0
| 9000600 | 电缆井 | 个 | 1380 | 30.300 | 41814 |  | 30.300 | 41814
| 9000651 | 电缆铜线 | 100m | 5524 | 12.100 | 66840.4 |  | 12.100 | 66840.4
| 9001210 | 控制配电箱5KW | 台 | 4000 | 1.010 | 4040 |  | 1.010 | 4040
| 9001300 | 路灯灯具LED120W | 盏 | 1650 | 29.290 | 48328.5 |  | 58.580 | 96657
| 9001310 | 路灯底座 | 个 | 460 | 29.290 | 13473.4 |  |  | 0
| 26190311 | 混凝土电杆 11m | 根 | 980 | 29.290 | 28704.2 |  | 29.290 | 28704.2
| 9001650 | 双臂悬挑灯架 | 套 | 800 |  | 0 |  | 58.580 | 46864
| 14310102 | 塑料管 | m | 11.5 |  | 0 |  | 11.400 | 131.1
| 31130112 | 辅助材料费 | % |  | 75 | 280213.35 |  | 95 | 422399.17
|  | 材料费小计 | 元 |  |  | 653831.15 | 34.65% |  | 867029.87 | 38.86%
机械 | 99090507 | 汽车式起重机 16t | 台班 | 1344.53 | 13 | 17478.89 |  | 15 | 20167.95
| 99250303 | 交流弧焊机 21kV·A | 台班 | 75.16 | 7 | 526.12 |  | 7 | 526.12
| 99370517 | 汽车式高空作业车 21m | 台班 | 1037.84 | 11 | 11416.24 |  | 12 | 12454.08
| 99070909 | 载重汽车 8t | 台班 | 741.58 | 3 | 2224.74 |  | 3 | 2224.74
| 31130595 | 辅助机械费 | % |  | 1 | 316.46 |  | 1 | 353.73
|  | 机械费小计 | 元 |  |  | 31962.45 | 1.694% |  | 35726.62 | 1.601%
直接费小计 |  |  | 元 |  |  | 1128353.6 | 59.79% |  | 1365716.49 | 61.22%
综合 费用 | 管理费 |  | % |  | 42 | 185875.2 | 9.849% | 42 | 194443.2 | 8.716%
| 利润 |  | % |  | 13 | 57532.8 | 3.049% | 13 | 60184.8 | 2.698%
| 措施费 |  | % |  | 4 | 45134.14 | 2.392% | 4 | 54628.66 | 2.449%
| 安全文明施工费 |  | % |  | 1.53 | 20987.95 | 1.112% | 1.53 | 24791.27 | 1.111%
| 规费 |  | % |  | 2.24 | 32208.59 | 1.707% | 2.24 | 38074.72 | 1.707%
| 增值税 |  | % |  | 3.36 | 49395.1 | 2.617% | 3.36 | 58391.4 | 2.617%
建安工程造价 |  |  | 元 |  |  | 1519487.38 |  |  | 1796230.54
1.3 专用铁杆灯安装
工程内容：材料运输，电杆侧位，开挖电杆坑，预埋铁件，电杆组立，电杆坑回填，开挖电缆沟，电缆保护管敷设，电缆盖板敷设，电缆线穿线，电缆沿保护管敷设，开挖电缆井，电缆井制作及安装，电缆中间接头制作，电缆终端头制作，零线重复接地，保护接地，接地极调试，变压器台制作及安装，灯台制作及安装，顶帽灯架安装，灯具安装，灯泡安装，触发器安装，补偿电容安装，保险器安装，镇流器安装，配线，接线，穿管穿线，（系统，单灯）调试，电缆绝缘测试等。
计量单位： km
指标编号 |  |  |  |  | 9Z-007 |  |  | 9Z-008
项 目 |  |  |  |  | 专用铁杆地埋电缆 安装单灯单侧路灯 |  | 占指标 基价(%) | 专用铁杆地埋电缆 安装双灯单侧路灯 |  | 占指标 基价(%)
指标基价 |  |  |  | 元 | 1128229 |  | 100% | 1424983.99 |  | 100%
其中 | 一、建筑安装工程费 |  |  | 元 | 908396.94 |  | 80.52% | 1147330.1 |  | 80.52%
| 二、设备购置费 |  |  | 元
| 三、工程建设其他费用(15%) |  |  | 元 | 136259.54 |  | 12.08% | 172099.52 |  | 12.08%
| 四、基本预备费(8%) |  |  | 元 | 83572.52 |  | 7.407% | 105554.37 |  | 7.407%
建筑安装工程费
类别 | 代码 | 名称 | 单位 | 单价 | 数量 | 合价 | 占% | 数量 | 合价 | 占%
人工 | 00010205 | 一般技工 | 工日 | 240 | 402 | 96480 |  | 402 | 96480
|  | 人工费小计 | 元 |  |  | 96480 | 8.551% |  | 96480 | 6.771%
材料 | 55430101 | 变压器箱式变250KVA | 台 | 158000 | 1.010 | 159580 |  | 1.010 | 159580
| 9000600 | 电缆井 | 个 | 1380 | 30.300 | 41814 |  | 30.300 | 41814
| 9000651 | 电缆铜线 | 100m | 5524 | 12.100 | 66840.4 |  | 12.100 | 66840.4
| 9001300 | 路灯灯具LED120W | 盏 | 1650 | 29.290 | 48328.5 |  | 58.580 | 96657
| 9001310 | 路灯底座 | 个 | 460 | 29.290 | 13473.4 |  |  | 0
| 14310102 | 塑料管 | m | 11.5 | 1140.000 | 13110 |  | 1140.000 | 13110
| 9001840 | 铁电杆 11m | 根 | 3400 | 29.290 | 99586 |  | 29.290 | 99586
| 9001210 | 控制配电箱5KW | 台 | 4000 | 1.010 | 4040 |  | 1.010 | 4040
| 31130112 | 辅助材料费 | % |  | 41 | 183176.64 |  | 74 | 356404.28
|  | 材料费小计 | 元 |  |  | 629948.94 | 55.84% |  | 838031.68 | 58.81%
机械 | 99090507 | 汽车式起重机 16t | 台班 | 1344.53 | 16 | 21512.48 |  | 19 | 25546.07
| 99250303 | 交流弧焊机 21kV·A | 台班 | 75.16 | 7 | 526.12 |  | 7 | 526.12
| 99370517 | 汽车式高空作业车 21m | 台班 | 1037.84 | 12 | 12454.08 |  | 14 | 14529.76
| 99070909 | 载重汽车 8t | 台班 | 741.58 | 3 | 2224.74 |  | 3 | 2224.74
| 31130595 | 辅助机械费 | % |  | 1 | 367.17 |  | 1 | 428.27
|  | 机械费小计 | 元 |  |  | 37084.59 | 3.287% |  | 43254.96 | 3.035%
直接费小计 |  |  | 元 |  |  | 763513.53 | 67.67% |  | 977766.64 | 68.62%
综合 费用 | 管理费 |  | % |  | 42 | 40521.6 | 3.592% | 42 | 40521.6 | 2.844%
| 利润 |  | % |  | 13 | 12542.4 | 1.112% | 13 | 12542.4 | 0.8802%
| 措施费 |  | % |  | 4 | 30540.54 | 2.707% | 4 | 39110.67 | 2.745%
| 安全文明施工费 |  | % |  | 1.53 | 12493.64 | 1.107% | 1.53 | 15771.71 | 1.107%
| 规费 |  | % |  | 2.24 | 19255.3 | 1.707% | 2.24 | 24319.97 | 1.707%
| 增值税 |  | % |  | 3.36 | 29529.93 | 2.617% | 3.36 | 37297.11 | 2.617%
建安工程造价 |  |  | 元 |  |  | 908396.94 |  |  | 1147330.1
1.4 景观灯安装
工程内容：材料运输，电杆侧位，开挖电杆坑，预埋铁件，电杆组立，电杆坑回填，开挖电缆沟，电缆保护管敷设，电缆盖板敷设，电缆线穿线，电缆沿保护管敷设，开挖电缆井，电缆井制作及安装，电缆中间接头制作，电缆终端头制作，零线重复接地，保护接地，接地极调试，变压器台制作及安装，灯台制作及安装，景观灯安装，灯具安装，灯泡安装，触发器安装，补偿电容安装，保险器安装，镇流器安装，配线，接线，穿管穿线，（系统，单灯）调试，电缆绝缘测试等。
计量单位： 基
指标编号 |  |  |  |  | 9Z-009
项 目 |  |  |  |  | 景观灯安装 |  | 占指标 基价(%)
指标基价 |  |  |  | 元 | 55917.83 |  | 100%
其中 | 一、建筑安装工程费 |  |  | 元 | 45022.41 |  | 80.52%
| 二、设备购置费 |  |  | 元
| 三、工程建设其他费用(15%) |  |  | 元 | 6753.36 |  | 12.08%
| 四、基本预备费(8%) |  |  | 元 | 4142.06 |  | 7.407%
建筑安装工程费
类别 | 代码 | 名称 | 单位 | 单价 | 数量 | 合价 | 占%
人工 | 00010205 | 一般技工 | 工日 | 240 | 53 | 12720
|  | 人工费小计 | 元 |  |  | 12720 | 22.75%
材料 | 9000600 | 电缆井 | 个 | 1380 | 2.020 | 2787.6
| 9000651 | 电缆铜线 | 100m | 5524 | 0.120 | 662.88
| 9000481 | 景观灯 | 套 | 1380 | 1.010 | 1393.8
| 9001110 | 绝缘铝锌线 | 单线km | 19000 | 0.030 | 570
| 9001040 | 路灯基础 1.7m | 个 | 680 | 1.010 | 686.8
| 14310102 | 塑料管 | m | 11.5 | 6.010 | 69.12
| 31130112 | 辅助材料费 | % |  | 70 | 4319.14
|  | 材料费小计 | 元 |  |  | 10489.34 | 18.76%
机械 | 99090507 | 汽车式起重机 16t | 台班 | 1344.53 | 2 | 2689.06
| 99250303 | 交流弧焊机 21kV·A | 台班 | 75.16 | 3 | 225.48
| 99370517 | 汽车式高空作业车 21m | 台班 | 1037.84 | 5 | 5189.2
| 99070909 | 载重汽车 8t | 台班 | 741.58 | 3 | 2224.74
| 31130595 | 辅助机械费 | % |  | 1 | 103.28
|  | 机械费小计 | 元 |  |  | 10431.76 | 18.66%
直接费小计 |  |  | 元 |  |  | 33641.1 | 60.16%
综合 费用 | 管理费 |  | % |  | 42 | 5342.4 | 9.554%
| 利润 |  | % |  | 13 | 1653.6 | 2.957%
| 措施费 |  | % |  | 4 | 1345.64 | 2.406%
| 安全文明施工费 |  | % |  | 1.53 | 621.75 | 1.112%
| 规费 |  | % |  | 2.24 | 954.34 | 1.707%
| 增值税 |  | % |  | 3.36 | 1463.58 | 2.617%
建安工程造价 |  |  | 元 |  |  | 45022.41
1.5 组合路灯安装
9Z-010工程内容：材料运输，电杆侧位，开挖电杆坑，电杆组立，电杆坑回填，现浇混凝土基础，电杆支撑保护，开挖电缆沟，电缆保护管敷设，电缆盖板敷设，电缆线穿线，电缆沿保护管敷设，开挖电缆井，电缆井制作及安装，电缆中间接头制作，电缆终端头制作，零线重复接地，保护接地，接地极调试，变压器台制作及安装，灯台制作安装，顶帽灯架安装，灯具安装，灯泡安装，触发器安装，补偿电容安装，保险器安装，镇流器安装，配线，接线，穿管穿线，（系统，单灯）调试，电缆绝缘测试等。 9Z-011工程内容：材料运输，电杆侧位，开挖电杆坑，电杆组立，电杆坑回填，现浇混凝土基础，电杆支撑保护，开挖电缆沟，电缆保护管敷设，电缆盖板敷设，电缆线穿线，电缆沿保护管敷设，开挖电缆井，电缆井制作及安装，电缆中间接头制作，电缆终端头制作，零线重复接地，保护接地，接地极调试，变压器台制作及安装，灯台制作及安装，顶帽灯架安装，灯具安装，灯泡安装，触发器安装，补偿电容安装，保险器安装，镇流器安装，配线，接线，穿管穿线，（系统，单灯）调试，电缆绝缘测试等。
计量单位： km
建筑安装工程费 类别: 指标编号; 建筑安装工程费 数量: 9Z-010 | 9Z-011
建筑安装工程费 类别: 项 目; 建筑安装工程费 数量: 专用混凝土杆地埋电缆 安装5火组合灯; 建筑安装工程费 占%: 占指标 基价(%) | 专用混凝土杆地埋电缆 安装9火组合灯 |  | 占指标 基价(%)
建筑安装工程费 类别: 指标基价; 建筑安装工程费 单价: 元; 建筑安装工程费 数量: 1537948.17; 建筑安装工程费 占%: 100% | 3068251.38 |  | 100%
其中 | 一、建筑安装工程费 |  |  | 元 | 1238283.55 |  | 80.52% | 2470411.74 |  | 80.52%
| 二、设备购置费 |  |  | 元
建筑安装工程费 代码: 三、工程建设其他费用(15%); 建筑安装工程费 单价: 元; 建筑安装工程费 数量: 185742.53; 建筑安装工程费 占%: 12.08% | 370561.76 |  | 12.08%
建筑安装工程费 代码: 四、基本预备费(8%); 建筑安装工程费 单价: 元; 建筑安装工程费 数量: 113922.09; 建筑安装工程费 占%: 7.407% | 227277.88 |  | 7.407%
建筑安装工程费
类别 | 代码 | 名称 | 单位 | 单价 | 数量 | 合价 | 占% | 数量 | 合价 | 占%
人工 | 00010205 | 一般技工 | 工日 | 240 | 401 | 96240 |  | 402 | 96480
|  | 人工费小计 | 元 |  |  | 96240 | 6.258% |  | 96480 | 3.144%
材料 | 55430101 | 变压器箱式变250KVA | 台 | 158000 | 1.010 | 159580 |  | 4.040 | 638320
| 9000600 | 电缆井 | 个 | 1380 | 30.300 | 41814 |  |  | 0
| 9000651 | 电缆铜线 | 100m | 5524 | 12.100 | 66840.4 |  | 12.100 | 66840.4
| 9001300 | 路灯灯具LED120W | 盏 | 1650 | 146.450 | 241642.5 |  | 263.610 | 434956.5
| 9001430 | 钠镇流器 | 个 | 210 | 146.450 | 30754.5 |  | 263.610 | 55358.1
| 26190311 | 混凝土电杆 11m | 根 | 980 | 29.290 | 28704.2 |  |  | 0
| 9001230 | 组合灯路灯 5火 | 套 | 3894 | 29.290 | 114055.26 |  |  | 0
| 9001210 | 控制配电箱5KW | 台 | 4000 | 1.010 | 4040 |  | 4.040 | 16160
| 14310102 | 塑料管 | m | 11.5 |  | 0 |  | 1260.000 | 14490
| 9001241 | 组合灯路灯 | 套 | 3000 |  | 0 |  | 29.290 | 87870
| 31130112 | 辅助材料费 | % |  | 34 | 233726.49 |  | 54 | 709557.3
|  | 材料费小计 | 元 |  |  | 921157.35 | 59.9% |  | 2023552.3 | 65.95%
机械 | 99090507 | 汽车式起重机 16t | 台班 | 1344.53 | 19 | 25546.07 |  | 19 | 25546.07
| 99250303 | 交流弧焊机 21kV·A | 台班 | 75.16 | 5 | 375.8 |  | 5 | 375.8
| 99370517 | 汽车式高空作业车 21m | 台班 | 1037.84 | 13 | 13491.92 |  | 15 | 15567.6
| 99070909 | 载重汽车 8t | 台班 | 741.58 | 3 | 2224.74 |  | 3 | 2224.74
| 31130595 | 辅助机械费 | % |  | 1 | 416.39 |  | 1 | 437.14
|  | 机械费小计 | 元 |  |  | 42054.92 | 2.734% |  | 44151.35 | 1.439%
直接费小计 |  |  | 元 |  |  | 1059452.27 | 68.89% |  | 2164183.65 | 70.53%
综合 费用 | 管理费 |  | % |  | 42 | 40420.8 | 2.628% | 42 | 40521.6 | 1.321%
| 利润 |  | % |  | 13 | 12511.2 | 0.8135% | 13 | 12542.4 | 0.4088%
| 措施费 |  | % |  | 4 | 42378.09 | 2.755% | 4 | 86567.35 | 2.821%
| 安全文明施工费 |  | % |  | 1.53 | 17019.48 | 1.107% | 1.53 | 33923.89 | 1.106%
| 规费 |  | % |  | 2.24 | 26247.91 | 1.707% | 2.24 | 52365.35 | 1.707%
| 增值税 |  | % |  | 3.36 | 40253.8 | 2.617% | 3.36 | 80307.5 | 2.617%
建安工程造价 |  |  | 元 |  |  | 1238283.55 |  |  | 2470411.74
工程内容：材料运输，电杆侧位，开挖电杆坑，电杆组立，电杆坑回填，现浇混凝土基础，电杆支撑保护，开挖电缆沟，电缆保护管敷设，电缆盖板敷设，电缆线穿线，电缆沿保护管敷设，开挖电缆井，电缆井制作及安装，电缆中间接头制作，电缆终端头制作，零线重复接地，保护接地，接地极调试，变压器台制作及安装，灯台制作及安装，顶帽灯架安装，灯具安装，灯泡安装，触发器安装，补偿电容安装，保险器安装，镇流器安装，配线，接线，穿管穿线，（系统，单灯）调试，电缆绝缘测试等。
计量单位： km
指标编号 |  |  |  |  | 9Z-012
项 目 |  |  |  |  | 专用铁杆地埋电缆 安装9火组合灯 |  | 占指标 基价(%)
指标基价 |  |  |  | 元 | 3567185.21 |  | 100%
其中 | 一、建筑安装工程费 |  |  | 元 | 2872129.8 |  | 80.52%
| 二、设备购置费 |  |  | 元
| 三、工程建设其他费用(15%) |  |  | 元 | 430819.47 |  | 12.08%
| 四、基本预备费(8%) |  |  | 元 | 264235.94 |  | 7.407%
建筑安装工程费
类别 | 代码 | 名称 | 单位 | 单价 | 数量 | 合价 | 占%
人工 | 00010205 | 一般技工 | 工日 | 240 | 426 | 102240
|  | 人工费小计 | 元 |  |  | 102240 | 2.866%
材料 | 55430101 | 变压器箱式变250KVA | 台 | 158000 | 4.040 | 638320
| 9000651 | 电缆铜线 | 100m | 5524 | 12.100 | 66840.4
| 9001210 | 控制配电箱5KW | 台 | 4000 | 4.040 | 16160
| 9001300 | 路灯灯具LED120W | 盏 | 1650 | 263.610 | 434956.5
| 9001430 | 钠镇流器 | 个 | 210 | 263.610 | 55358.1
| 14310102 | 塑料管 | m | 11.5 | 1260.000 | 14490
| 9001840 | 铁电杆 11m | 根 | 3400 | 29.290 | 99586
| 9001241 | 组合灯路灯 | 套 | 3000 | 29.290 | 87870
| 31130112 | 辅助材料费 | % |  | 68 | 961235.08
|  | 材料费小计 | 元 |  |  | 2374816.08 | 66.57%
机械 | 99090507 | 汽车式起重机 16t | 台班 | 1344.53 | 19 | 25546.07
| 99250303 | 交流弧焊机 21kV·A | 台班 | 75.16 | 7 | 526.12
| 99370517 | 汽车式高空作业车 21m | 台班 | 1037.84 | 15 | 15567.6
| 99070909 | 载重汽车 8t | 台班 | 741.58 | 3 | 2224.74
| 31130595 | 辅助机械费 | % |  | 1 | 438.65
|  | 机械费小计 | 元 |  |  | 44303.18 | 1.242%
直接费小计 |  |  | 元 |  |  | 2521359.26 | 70.68%
综合 费用 | 管理费 |  | % |  | 42 | 42940.8 | 1.204%
| 利润 |  | % |  | 13 | 13291.2 | 0.3726%
| 措施费 |  | % |  | 4 | 100854.37 | 2.827%
| 安全文明施工费 |  | % |  | 1.53 | 39437.15 | 1.106%
| 规费 |  | % |  | 2.24 | 60880.57 | 1.707%
| 增值税 |  | % |  | 3.36 | 93366.45 | 2.617%
建安工程造价 |  |  | 元 |  |  | 2872129.8
1.6 壁灯安装
工程内容：1.塑料保护管敷设，沟底夯实，锯管，接口，敷设，堵管口等。2.电缆敷设，开箱检查，敷设，锯断，固定，配合试验，临时封头，持挂牌。3.壁灯安装，测位，划线，支架安装，灯具组装，接线，灯泡、镇流器、熔断器安装等。
计量单位： 100m
指标编号 |  |  |  |  | 9Z-013
项 目 |  |  |  |  | 壁灯安装 |  | 占指标 基价(%)
指标基价 |  |  |  | 元 | 113451.58 |  | 100%
其中 | 一、建筑安装工程费 |  |  | 元 | 91345.88 |  | 80.52%
| 二、设备购置费 |  |  | 元
| 三、工程建设其他费用(15%) |  |  | 元 | 13701.88 |  | 12.08%
| 四、基本预备费(8%) |  |  | 元 | 8403.82 |  | 7.407%
建筑安装工程费
类别 | 代码 | 名称 | 单位 | 单价 | 数量 | 合价 | 占%
人工 | 00010205 | 一般技工 | 工日 | 240 | 128 | 30720
|  | 人工费小计 | 元 |  |  | 30720 | 27.08%
材料 | 9000480 | 壁灯 | 套 | 235 | 5.050 | 1186.75
| 9000600 | 电缆井 | 个 | 1380 | 3.030 | 4181.4
| 9000651 | 电缆铜线 | 100m | 5524 | 1.210 | 6684.04
| 04130101 | 标准砖 | 百块 | 77.25 | 18.9 | 1460.03
| 9001430 | 钠镇流器 | 个 | 210 | 5.050 | 1060.5
| 3000180 | 中(粗)砂 | t | 192.52 | 13.9 | 2676.03
| 14310102 | 塑料管 | m | 11.5 | 114.000 | 1311
| 9001492 | 混凝土保护板 | 100块 | 1200 | 3.740 | 4488
| 31130112 | 辅助材料费 | % |  | 19 | 4379.07
|  | 材料费小计 | 元 |  |  | 27426.82 | 24.17%
机械 | 99090507 | 汽车式起重机 16t | 台班 | 1344.53 | 2 | 2689.06
| 99250303 | 交流弧焊机 21kV·A | 台班 | 75.16 | 1 | 75.16
| 99370517 | 汽车式高空作业车 21m | 台班 | 1037.84 | 3 | 3113.52
| 99070909 | 载重汽车 8t | 台班 | 741.58 | 2 | 1483.16
| 31130595 | 辅助机械费 | % |  | 2 | 147.22
|  | 机械费小计 | 元 |  |  | 7508.12 | 6.618%
直接费小计 |  |  | 元 |  |  | 65654.94 | 57.87%
综合 费用 | 管理费 |  | % |  | 42 | 12902.4 | 11.37%
| 利润 |  | % |  | 13 | 3993.6 | 3.52%
| 措施费 |  | % |  | 4 | 2626.2 | 2.315%
| 安全文明施工费 |  | % |  | 1.53 | 1263.03 | 1.113%
| 规费 |  | % |  | 2.24 | 1936.26 | 1.707%
| 增值税 |  | % |  | 3.36 | 2969.45 | 2.617%
建安工程造价 |  |  | 元 |  |  | 91345.88
1.7 庭院灯安装
工程内容：材料运输，庭院灯侧位，开挖电杆坑，庭院灯杆组立，庭院灯杆坑回填，现浇混凝土基础，电杆支撑保护，开挖电缆沟，电缆保护管敷设，电缆盖板敷设，电缆线穿线，电缆沿保护管敷设，开挖电缆井，电缆井制作及安装，电缆中间接头制作，电缆终端头制作，零线重复接地，保护接地，接地极调试，灯台制作及安装，顶帽灯架安装，灯具安装，灯泡安装，触发器安装，补偿电容安装，保险器安装，镇流器安装，配线，接线，穿管穿线，（系统，单灯）调试，电缆绝缘测试等。
计量单位： km
指标编号 |  |  |  |  | 9Z-014
项 目 |  |  |  |  | 庭院灯安装 |  | 占指标 基价(%)
指标基价 |  |  |  | 元 | 1057443 |  | 100%
其中 | 一、建筑安装工程费 |  |  | 元 | 851403.38 |  | 80.52%
| 二、设备购置费 |  |  | 元
| 三、工程建设其他费用(15%) |  |  | 元 | 127710.51 |  | 12.08%
| 四、基本预备费(8%) |  |  | 元 | 78329.11 |  | 7.407%
建筑安装工程费
类别 | 代码 | 名称 | 单位 | 单价 | 数量 | 合价 | 占%
人工 | 00010205 | 一般技工 | 工日 | 240 | 1305 | 313200
|  | 人工费小计 | 元 |  |  | 313200 | 29.62%
材料 | 9001030 | 路灯基础 1.5m | 个 | 350 | 50.500 | 17675
| 9000651 | 电缆铜线 | 100m | 5524 | 12.100 | 66840.4
| 3000180 | 中(粗)砂 | t | 192.52 | 138.996 | 26759.51
| 14310102 | 塑料管 | m | 11.5 | 1140.000 | 13110
| 9001930 | 庭院路灯 | 套 | 1200 | 50.500 | 60600
| 9001492 | 混凝土保护板 | 100块 | 1200 | 37.400 | 44880
| 31130112 | 辅助材料费 | % |  | 3 | 6895.95
|  | 材料费小计 | 元 |  |  | 236760.86 | 22.39%
机械 | 99090507 | 汽车式起重机 16t | 台班 | 1344.53 | 21 | 28235.13
| 99250303 | 交流弧焊机 21kV·A | 台班 | 75.16 | 7 | 526.12
| 99370517 | 汽车式高空作业车 21m | 台班 | 1037.84 | 15 | 15567.6
| 99070909 | 载重汽车 8t | 台班 | 741.58 | 4 | 2966.32
| 31130595 | 辅助机械费 | % |  | 1 | 472.95
|  | 机械费小计 | 元 |  |  | 47768.12 | 4.517%
直接费小计 |  |  | 元 |  |  | 597728.98 | 56.53%
综合 费用 | 管理费 |  | % |  | 42 | 131544 | 12.44%
| 利润 |  | % |  | 13 | 40716 | 3.85%
| 措施费 |  | % |  | 4 | 23909.16 | 2.261%
| 安全文明施工费 |  | % |  | 1.53 | 11780.83 | 1.114%
| 规费 |  | % |  | 2.24 | 18047.21 | 1.707%
| 增值税 |  | % |  | 3.36 | 27677.2 | 2.617%
建安工程造价 |  |  | 元 |  |  | 851403.38
1.8 中杆灯安装
工程内容：材料运输，中杆灯地质勘测，中杆灯侧位，中杆灯电杆组立，基础开挖，现浇钢筋混凝土，开挖电缆沟，电缆保护管敷设，电缆盖板敷设，电缆线穿线，电缆沿保护管敷设，开挖电缆井，电缆井制作及安装，电缆中间接头制作，电缆终端头制作，零线重复接地，保护接地，接地极调试，变压器台制作及安装，变压器安装，中杆灯灯架安装，接地网制作及安装，灯具安装，灯泡安装，配线，接线，穿管穿线，（系统，单灯）调试，电缆绝缘测试等。
计量单位： km
指标编号 |  |  |  |  | 9Z-015
项 目 |  |  |  |  | 中杆灯灯盘固定式 18火以下安装 |  | 占指标 基价(%)
指标基价 |  |  |  | 元 | 188297.71 |  | 100%
其中 | 一、建筑安装工程费 |  |  | 元 | 151608.46 |  | 80.52%
| 二、设备购置费 |  |  | 元
| 三、工程建设其他费用(15%) |  |  | 元 | 22741.27 |  | 12.08%
| 四、基本预备费(8%) |  |  | 元 | 13947.98 |  | 7.407%
建筑安装工程费
类别 | 代码 | 名称 | 单位 | 单价 | 数量 | 合价 | 占%
人工 | 00010205 | 一般技工 | 工日 | 240 | 62 | 14880
|  | 人工费小计 | 元 |  |  | 14880 | 7.902%
材料 | 9001041 | 路灯基础 | 套 | 350 | 1.010 | 353.5
| 9000651 | 电缆铜线 | 100m | 5524 | 0.550 | 3038.2
| 22520360增加 | 中杆灯灯架 18火 | 套 | 50000 | 1.010 | 50500
| 9001300 | 路灯灯具LED120W | 盏 | 1650 | 18.180 | 29997
| 9001250 | 中杆灯灯柱 15m | 基 | 8000 | 1.010 | 8080
| 31130112 | 辅助材料费 | % |  | 6 | 5518.12
|  | 材料费小计 | 元 |  |  | 97486.82 | 51.77%
机械 | 99090507 | 汽车式起重机 16t | 台班 | 1344.53 | 5 | 6722.65
| 99250303 | 交流弧焊机 21kV·A | 台班 | 75.16 | 3 | 225.48
| 99370517 | 汽车式高空作业车 21m | 台班 | 1037.84 | 5 | 5189.2
| 99070909 | 载重汽车 8t | 台班 | 741.58 | 4 | 2966.32
| 31130595 | 辅助机械费 | % |  | 4 | 604.15
|  | 机械费小计 | 元 |  |  | 15707.8 | 8.342%
直接费小计 |  |  | 元 |  |  | 128074.62 | 68.02%
综合 费用 | 管理费 |  | % |  | 42 | 6249.6 | 3.319%
| 利润 |  | % |  | 13 | 1934.4 | 1.027%
| 措施费 |  | % |  | 4 | 5122.98 | 2.721%
| 安全文明施工费 |  | % |  | 1.53 | 2084.76 | 1.107%
| 规费 |  | % |  | 2.24 | 3213.65 | 1.707%
| 增值税 |  | % |  | 3.36 | 4928.45 | 2.617%
建安工程造价 |  |  | 元 |  |  | 151608.46
1.9 高杆灯安装
工程内容：材料运输，高杆灯地质勘测，高杆灯侧位，高杆灯电杆组立，基础开挖，现浇钢筋混凝土，开挖电缆沟，电缆保护管敷设，电缆盖板敷设，电缆线穿线，电缆沿保护管敷设，开挖电缆井，电缆井制作及安装，电缆中间接头制作，电缆终端头制作，零线重复接地，保护接地，接地极调试，变压器台制作及安装，变压器安装，高杆灯灯架安装，接地网制作及安装，灯具安装，灯泡安装，配线，接线，穿管穿线，（系统，单灯）调试，电缆绝缘测试等。
计量单位： km
建筑安装工程费 类别: 指标编号; 建筑安装工程费 数量: 9Z-016 | 9Z-017
建筑安装工程费 类别: 项 目; 建筑安装工程费 数量: 高杆灯灯盘固定式 18火以下安装; 建筑安装工程费 占%: 占指标 基价(%) | 高杆灯灯盘升降式 18火以下安装 |  | 占指标 基价(%)
建筑安装工程费 类别: 指标基价; 建筑安装工程费 单价: 元; 建筑安装工程费 数量: 324145.74; 建筑安装工程费 占%: 100% | 261385.01 |  | 100%
其中 | 一、建筑安装工程费 |  |  | 元 | 260986.9 |  | 80.52% | 210454.92 |  | 80.52%
| 二、设备购置费 |  |  | 元
建筑安装工程费 代码: 三、工程建设其他费用(15%); 建筑安装工程费 单价: 元; 建筑安装工程费 数量: 39148.04; 建筑安装工程费 占%: 12.08% | 31568.24 |  | 12.08%
建筑安装工程费 代码: 四、基本预备费(8%); 建筑安装工程费 单价: 元; 建筑安装工程费 数量: 24010.8; 建筑安装工程费 占%: 7.407% | 19361.85 |  | 7.407%
建筑安装工程费
类别 | 代码 | 名称 | 单位 | 单价 | 数量 | 合价 | 占% | 数量 | 合价 | 占%
人工 | 00010205 | 一般技工 | 工日 | 240 | 65 | 15600 |  | 68 | 16320
|  | 人工费小计 | 元 |  |  | 15600 | 4.813% |  | 16320 | 6.244%
材料 | 9000651 | 电缆铜线 | 100m | 5524 | 0.650 | 3590.6 |  | 0.650 | 3590.6
| 9000910 | 高杆灯灯架 18火 | 套 | 75000 | 1.010 | 75750 |  |  | 0
| 9001781 | 高杆灯灯柱 25m | 基 | 70000 | 1.010 | 70700 |  | 1.010 | 70700
| 9001051 | 高杆灯基础 | 套 | 1000 | 1.010 | 1010 |  | 1.010 | 1010
| 9001300 | 路灯灯具LED120W | 盏 | 1650 | 18.180 | 29997 |  | 18.180 | 29997
| 9000931 | 高杆灯灯架 | 套 | 5000 |  | 0 |  | 1.010 | 5050
| 33350301 | 升降传动装置 | 套 | 27600 |  | 0 |  | 1.010 | 27876
| 31130112 | 辅助材料费 | % |  | 6 | 10862.86 |  | 5 | 6911.18
|  | 材料费小计 | 元 |  |  | 191910.46 | 59.2% |  | 145134.78 | 55.53%
机械 | 99090507 | 汽车式起重机 16t | 台班 | 1344.53 | 6 | 8067.18 |  | 7 | 9411.71
| 99250303 | 交流弧焊机 21kV·A | 台班 | 75.16 | 4 | 300.64 |  | 4 | 300.64
| 99370517 | 汽车式高空作业车 21m | 台班 | 1037.84 | 6 | 6227.04 |  | 4 | 4151.36
| 99070909 | 载重汽车 8t | 台班 | 741.58 | 4 | 2966.32 |  | 5 | 3707.9
| 31130595 | 辅助机械费 | % |  | 4 | 702.45 |  | 6 | 1054.3
|  | 机械费小计 | 元 |  |  | 18263.63 | 5.634% |  | 18625.91 | 7.126%
直接费小计 |  |  | 元 |  |  | 225774.09 | 69.65% |  | 180080.69 | 68.89%
综合 费用 | 管理费 |  | % |  | 42 | 6552 | 2.021% | 42 | 6854.4 | 2.622%
| 利润 |  | % |  | 13 | 2028 | 0.6256% | 13 | 2121.6 | 0.8117%
| 措施费 |  | % |  | 4 | 9030.96 | 2.786% | 4 | 7203.23 | 2.756%
| 安全文明施工费 |  | % |  | 1.53 | 3585.62 | 1.106% | 1.53 | 2892.57 | 1.107%
| 规费 |  | % |  | 2.24 | 5532.14 | 1.707% | 2.24 | 4461.02 | 1.707%
| 增值税 |  | % |  | 3.36 | 8484.09 | 2.617% | 3.36 | 6841.41 | 2.617%
建安工程造价 |  |  | 元 |  |  | 260986.9 |  |  | 210454.92
工程内容：材料运输，高杆灯地质勘测，高杆灯侧位，高杆灯电杆组立，基础开挖，现浇钢筋混凝土，开挖电缆沟，电缆保护管敷设，电缆盖板敷设，电缆线穿线，电缆沿保护管敷设，开挖电缆井，电缆井制作及安装，电缆中间接头制作，电缆终端头制作，零线重复接地，保护接地，接地极调试，变压器台制作及安装，变压器安装，高杆灯灯架安装，接地网制作及安装，灯具安装，灯泡安装，配线，接线，穿管穿线，（系统，单灯）调试，电缆绝缘测试等。
计量单位： km
指标编号 |  |  |  |  | 9Z-018
项 目 |  |  |  |  | 高杆灯灯盘固定式 24火以下安装 |  | 占指标 基价(%)
指标基价 |  |  |  | 元 | 283491 |  | 100%
其中 | 一、建筑安装工程费 |  |  | 元 | 228253.63 |  | 80.52%
| 二、设备购置费 |  |  | 元
| 三、工程建设其他费用(15%) |  |  | 元 | 34238.04 |  | 12.08%
| 四、基本预备费(8%) |  |  | 元 | 20999.33 |  | 7.407%
建筑安装工程费
类别 | 代码 | 名称 | 单位 | 单价 | 数量 | 合价 | 占%
人工 | 00010205 | 一般技工 | 工日 | 240 | 76 | 18240
|  | 人工费小计 | 元 |  |  | 18240 | 6.434%
材料 | 9001051 | 高杆灯基础 | 套 | 1000 | 1.010 | 1010
| 9000651 | 电缆铜线 | 100m | 5524 | 0.650 | 3590.6
| 9000931 | 高杆灯灯架 | 套 | 5000 | 1.010 | 5050
| 9001781 | 高杆灯灯柱 25m | 基 | 70000 | 1.010 | 70700
| 9001300 | 路灯灯具LED120W | 盏 | 1650 | 24.240 | 39996
| 33350301 | 升降传动装置 | 套 | 27600 | 1.010 | 27876
| 31130112 | 辅助材料费 | % |  | 5 | 7411.13
|  | 材料费小计 | 元 |  |  | 155633.73 | 54.9%
机械 | 99090507 | 汽车式起重机 16t | 台班 | 1344.53 | 8 | 10756.24
| 99250303 | 交流弧焊机 21kV·A | 台班 | 75.16 | 4 | 300.64
| 99370517 | 汽车式高空作业车 21m | 台班 | 1037.84 | 5 | 5189.2
| 99070909 | 载重汽车 8t | 台班 | 741.58 | 5 | 3707.9
| 31130595 | 辅助机械费 | % |  | 6 | 1197.24
|  | 机械费小计 | 元 |  |  | 21151.22 | 7.461%
直接费小计 |  |  | 元 |  |  | 195024.95 | 68.79%
综合 费用 | 管理费 |  | % |  | 42 | 7660.8 | 2.702%
| 利润 |  | % |  | 13 | 2371.2 | 0.8364%
| 措施费 |  | % |  | 4 | 7801 | 2.752%
| 安全文明施工费 |  | % |  | 1.53 | 3137.37 | 1.107%
| 规费 |  | % |  | 2.24 | 4838.3 | 1.707%
| 增值税 |  | % |  | 3.36 | 7420.01 | 2.617%
建安工程造价 |  |  | 元 |  |  | 228253.63
1.10 路灯输电线路安装
9Z-019工程内容：1.挖电杆坑：挖方，填方，修整，操平。2.底卡盘安装：杆坑修整，底卡盘安装等。3.电杆组立：立杆，找正，填土夯实。4.杆坑回填：填土，原土夯实，场地平整等。5.电杆编号：定位，去尘，杆上刷漆，编号，量高度，粘号牌。6.横担抱箍安装：定位，上抱箍，装支架、横担、支撑，装瓷瓶等。7.导线架设：放线，连接，架线，绑扎等。8.挖拉线坑：挖土，填方，修整，操平。9.拉线盘制作：放线，下料，装拉线盘，调整，紧线，填土夯实等。10.导线跨越：跨越架的搭设，拆除等。 9Z-020工程内容：1.挖电杆坑：电缆沟槽清理，填方。2.电缆敷设：开箱检查，敷设，锯断，固定，配合试验，临时封头，持挂牌。3.电缆沟铺砂，盖板：调整电缆间距，铺砂盖保护板，埋设标桩，揭盖盖板等。4.户外电缆头制作：填土，原土夯实，场地平整等。5.电杆编号：定位，去尘，杆上刷漆，编号，量高度，粘号牌。6.导线架设：放线，连接，架线，绑扎等。7.挖方，填方，修整，操平。8.拉线盘制作：放线，下料，装拉线盘，调整，紧线，填土夯实等。9.导线跨越：跨越架的搭设，拆除等。
计量单位： km
建筑安装工程费 类别: 指标编号; 建筑安装工程费 数量: 9Z-019 | 9Z-020
建筑安装工程费 类别: 项 目; 建筑安装工程费 数量: 输电线路架设安装 （裸铜线）; 建筑安装工程费 占%: 占指标 基价(%) | 输电线路架设安装 （架空电缆） |  | 占指标 基价(%)
建筑安装工程费 类别: 指标基价; 建筑安装工程费 单价: 元; 建筑安装工程费 数量: 685590.59; 建筑安装工程费 占%: 100% | 454676.75 |  | 100%
其中 | 一、建筑安装工程费 |  |  | 元 | 552005.3 |  | 80.52% | 366084.34 |  | 80.52%
| 二、设备购置费 |  |  | 元
建筑安装工程费 代码: 三、工程建设其他费用(15%); 建筑安装工程费 单价: 元; 建筑安装工程费 数量: 82800.8; 建筑安装工程费 占%: 12.08% | 54912.65 |  | 12.08%
建筑安装工程费 代码: 四、基本预备费(8%); 建筑安装工程费 单价: 元; 建筑安装工程费 数量: 50784.49; 建筑安装工程费 占%: 7.407% | 33679.76 |  | 7.407%
建筑安装工程费
类别 | 代码 | 名称 | 单位 | 单价 | 数量 | 合价 | 占% | 数量 | 合价 | 占%
人工 | 00010205 | 一般技工 | 工日 | 240 | 72 | 17280 |  | 279 | 66960
|  | 人工费小计 | 元 |  |  | 17280 | 2.52% |  | 66960 | 14.73%
材料 | 26210313 | 抱箍 D300 | 个 | 48.22 | 25.500 | 1229.61 |  | 25.500 | 1229.61
| 9000110 | 底盘 | 个 | 7.11 | 25.250 | 179.53 |  | 25.250 | 179.53
| 26230501 | 拉线 | 组 | 650 | 5.050 | 3282.5 |  | 5.050 | 3282.5
| 9001900 | 铁横担 50m×5m×2.4m | 根 | 78 | 25.250 | 1969.5 |  |  | 0
| 9001960 | 混凝土电杆 15m | 根 | 2200 | 25.250 | 55550 |  | 25.250 | 55550
| 9000371 | 铜绞线 | 单线km | 26395.41 | 3.060 | 80769.95 |  |  | 0
| 9002180 | 针式绝缘子 | 个 | 25 | 77.250 | 1931.25 |  |  | 0
| 9001121 | 悬挂线夹 | 个 | 55 |  | 0 |  | 23.230 | 1277.65
| 32392504 | 卡盘 | 个 | 338.27 |  | 0 |  | 25.250 | 8541.32
| 9000990 | 绝缘铜线 | 单线km | 26395.41 |  | 0 |  | 3.060 | 80769.95
| 31130112 | 辅助材料费 | % |  | 216 | 313010.65 |  | 42 | 63348.84
|  | 材料费小计 | 元 |  |  | 457922.99 | 66.79% |  | 214179.4 | 47.11%
机械 | 99090507 | 汽车式起重机 16t | 台班 | 1344.53 | 5 | 6722.65 |  | 5 | 6722.65
| 99250303 | 交流弧焊机 21kV·A | 台班 | 75.16 | 2 | 150.32 |  | 2 | 150.32
| 99370517 | 汽车式高空作业车 21m | 台班 | 1037.84 | 2 | 2075.68 |  | 3 | 3113.52
| 99070909 | 载重汽车 8t | 台班 | 741.58 | 2 | 1483.16 |  | 2 | 1483.16
| 31130595 | 辅助机械费 | % |  | 2 | 208.64 |  | 2 | 229.39
|  | 机械费小计 | 元 |  |  | 10640.45 | 1.552% |  | 11699.04 | 2.573%
直接费小计 |  |  | 元 |  |  | 485843.44 | 70.86% |  | 292838.44 | 64.41%
综合 费用 | 管理费 |  | % |  | 42 | 7257.6 | 1.059% | 42 | 28123.2 | 6.185%
| 利润 |  | % |  | 13 | 2246.4 | 0.3277% | 13 | 8704.8 | 1.915%
| 措施费 |  | % |  | 4 | 19433.74 | 2.835% | 4 | 11713.54 | 2.576%
| 安全文明施工费 |  | % |  | 1.53 | 7578.82 | 1.105% | 1.53 | 5043.9 | 1.109%
| 规费 |  | % |  | 2.24 | 11700.86 | 1.707% | 2.24 | 7759.89 | 1.707%
| 增值税 |  | % |  | 3.36 | 17944.44 | 2.617% | 3.36 | 11900.57 | 2.617%
建安工程造价 |  |  | 元 |  |  | 552005.3 |  |  | 366084.34
工程内容：1.开挖电缆坑：电缆沟清理、填方等。2.电缆敷设：开箱检查，敷设，锯断，固定，配合试验，临时封头，持挂牌。3.电缆沟铺砂，盖板：调整电缆间距，铺砂盖保护板，埋设标桩，揭盖盖板等。4.户外电缆头制作：定位，量尺寸，锯断，压连接管，包缠绝缘层，板管焊接地线，封铅管，配料浇注，安装固定。5.电缆对相位，电缆试验等。
计量单位： km
指标编号 |  |  |  |  | 9Z-021
项 目 |  |  |  |  | 输电线路安装 （地埋电缆） |  | 占指标 基价(%)
指标基价 |  |  |  | 元 | 554901.08 |  | 100%
其中 | 一、建筑安装工程费 |  |  | 元 | 446780.26 |  | 80.52%
| 二、设备购置费 |  |  | 元
| 三、工程建设其他费用(15%) |  |  | 元 | 67017.04 |  | 12.08%
| 四、基本预备费(8%) |  |  | 元 | 41103.78 |  | 7.407%
建筑安装工程费
类别 | 代码 | 名称 | 单位 | 单价 | 数量 | 合价 | 占%
人工 | 00010205 | 一般技工 | 工日 | 240 | 760 | 182400
|  | 人工费小计 | 元 |  |  | 182400 | 32.87%
材料 | 9000710 | 电缆YJV5*16 | 100m | 5524 | 10.100 | 55792.4
| 9002030 | 户外冷缩接头 | 个 | 2000 | 2.000 | 4000
| 3000180 | 中(粗)砂 | t | 192.52 | 13.9 | 2676.03
| 9001492 | 混凝土保护板 | 100块 | 1200 | 37.400 | 44880
| 31130112 | 辅助材料费 | % |  | 0 | 0
|  | 材料费小计 | 元 |  |  | 107348.43 | 19.35%
机械 | 99090507 | 汽车式起重机 16t | 台班 | 1344.53 | 7 | 9411.71
| 99250303 | 交流弧焊机 21kV·A | 台班 | 75.16 | 1 | 75.16
| 99370517 | 汽车式高空作业车 21m | 台班 | 1037.84 | 3 | 3113.52
| 99070909 | 载重汽车 8t | 台班 | 741.58 | 2 | 1483.16
| 31130595 | 辅助机械费 | % |  | 2 | 281.67
|  | 机械费小计 | 元 |  |  | 14365.22 | 2.589%
直接费小计 |  |  | 元 |  |  | 304113.65 | 54.81%
综合 费用 | 管理费 |  | % |  | 42 | 76608 | 13.81%
| 利润 |  | % |  | 13 | 23712 | 4.273%
| 措施费 |  | % |  | 4 | 12164.55 | 2.192%
| 安全文明施工费 |  | % |  | 1.53 | 6187.83 | 1.115%
| 规费 |  | % |  | 2.24 | 9470.41 | 1.707%
| 增值税 |  | % |  | 3.36 | 14523.82 | 2.617%
建安工程造价 |  |  | 元 |  |  | 446780.26
2 路灯工程分项指标
2.1 路灯变压器电源及控制部分安装
工程内容：1.挖电杆坑：挖方、填方、修整、操平，2.安装底卡盘：杆坑修整，底卡盘安装等。3.组立电杆:立杆、找正，填土夯实。4.杆坑填回：填土，原土夯实，场地平整等。5.电杆编号：定位，去尘，杆上刷漆，编号，量高度，粘号牌。6.横担、抱箍安装：定位，上抱箍，装支架、横担、支撑，装瓷瓶等。 7.变压器台架安装：支架、横担、撑铁安装，变压器吊装、固定，配线，接线，接地。8.高压跌落式、避雷安装，低压避雷安装等。9.控制箱安装：开箱、检查、安装、接线地。10.变压器安装：开箱检查、本体就位、器身检查，套管、油枕及热器的清洗、油柱试验，风扇、油泵、电机解体检查、接线，附件安装。11.开关箱、绝缘线安装。12.接地极试验。13.配电系统调试等。
计量单位： 台
建筑安装工程费 类别: 指标编号; 建筑安装工程费 数量: 9F-001 | 9F-002
建筑安装工程费 类别: 项 目; 建筑安装工程费 数量: 杆上变压器容量在 100kV·A以下单相H台 安装; 建筑安装工程费 占%: 占指标 基价(%) | 杆上变压器容量在 100kV·A以下三相H台 安装 |  | 占指标 基价(%)
建筑安装工程费 类别: 指标基价; 建筑安装工程费 单价: 元; 建筑安装工程费 数量: 234954.52; 建筑安装工程费 占%: 100% | 305223.12 |  | 100%
其中 | 一、建筑安装工程费 |  |  | 元 | 234954.52 |  | 100% | 305223.12 |  | 100%
| 二、设备购置费 |  |  | 元
建筑安装工程费
类别 | 代码 | 名称 | 单位 | 单价 | 数量 | 合价 | 占% | 数量 | 合价 | 占%
人工 | 00010205 | 一般技工 | 工日 | 240 | 72 | 17280 |  | 67 | 16080
|  | 人工费小计 | 元 |  |  | 17280 | 7.355% |  | 16080 | 5.268%
材料 | 55430101 | 变压器箱式变250KVA | 台 | 158000 | 1.010 | 159580 |  |  | 0
| 9000540 | 变压器台架 | 套 | 1850 | 1.010 | 1868.5 |  | 1.010 | 1868.5
| 9001210 | 控制配电箱5KW | 台 | 4000 | 1.010 | 4040 |  |  | 0
| 9001380 | 母线横担 | 组 | 125 | 3.030 | 378.75 |  |  | 0
| 14310102 | 塑料管 | m | 11.5 | 6.060 | 69.69 |  |  | 0
| 26190311 | 混凝土电杆 11m | 根 | 980 | 2.000 | 1960 |  | 2.020 | 1979.6
| 9000530 | 变压器 三相 | 台 | 168000 |  | 0 |  | 1.010 | 169680
| 9000590 | 低压刀闸 三相 | 组 | 7500 |  | 0 |  | 3.030 | 22725
| 9001070 | 架空电缆 | km | 1250 |  | 0 |  | 0.060 | 75
| 9001220 | 控制配电箱 三相 | 台 | 12000 |  | 0 |  | 1.010 | 12120
| 31130112 | 辅助材料费 | % |  | 7 | 11752.79 |  | 17 | 35436.18
|  | 材料费小计 | 元 |  |  | 179649.73 | 76.46% |  | 243884.28 | 79.9%
机械 | 99090507 | 汽车式起重机 16t | 台班 | 1344.53 | 1 | 1344.53 |  | 1 | 1344.53
| 99250305 | 交流弧焊机 32kVA | 台班 | 111.7 | 1 | 111.7 |  | 1 | 111.7
| 99070906 | 载重汽车 4t | 台班 | 634.88 | 1 | 634.88 |  | 1 | 634.88
| 31130595 | 辅助机械费 | % |  | 5 | 104.56 |  | 6 | 125.47
|  | 机械费小计 | 元 |  |  | 2195.67 | 0.9345% |  | 2216.58 | 0.7262%
直接费小计 |  |  | 元 |  |  | 199125.4 | 84.75% |  | 262180.86 | 85.9%
综合 费用 | 管理费 |  | % |  | 42 | 7257.6 | 3.089% | 42 | 6753.6 | 2.213%
| 利润 |  | % |  | 13 | 2246.4 | 0.9561% | 13 | 2090.4 | 0.6849%
| 总价措施费 |  | % |  | 5.04 | 10514.92 | 4.475% | 5.04 | 13659.65 | 4.475%
| 安全文明施工费 |  | % |  | 1.53 | 3192.03 | 1.359% | 1.53 | 4146.68 | 1.359%
| 规费 |  | % |  | 2.24 | 4980.33 | 2.12% | 2.24 | 6469.82 | 2.12%
| 增值税 |  | % |  | 3.360 | 7637.84 | 3.251% | 3.360 | 9922.11 | 3.251%
建安工程造价 |  |  | 元 |  |  | 234954.52 |  |  | 305223.12
9F-003工程内容：1.挖电杆坑：挖方、填方、修整、操平，2.安装底卡盘：杆坑修整，底卡盘安装等。3.组立电杆:立杆、找正，填土夯实。4.杆坑填回：填土，原土夯实，场地平整等。5.电杆编号：定位，去尘，杆上刷漆，编号，量高度，粘号牌。6.横担、抱箍安装：定位，上抱箍，装支架、横担、支撑，装瓷瓶等。 7.变压器台架安装：支架、横担、撑铁安装，变压器吊装、固定，配线，接线，接地。8.高压跌落式、避雷安装，低压避雷安装等。9.控制箱安装：开箱、检查、安装、接线地。10.变压器安装：开箱检查、本体就位、器身检查，套管、油枕及热器的清洗、油柱试验，风扇、油泵、电机解体检查、接线，附件安装。11.开关箱、绝缘线安装。12.接地极试验。13.配电系统调试等。 9F-004工程内容：1.箱变基础制作：开挖土方卵石底层，钢筋制作，混凝土基础制作，砖基础制作，水泥方砖安装等。2.箱式变电站安装：开箱检查，本体就位，器身检查，油枕及散气器的清洗，油柱试验，风扇、油泵电机解体检查接线，附件安装。3.电缆终端头制作。4.变压器系统调试，母线系统调试，电容系统调试，接地极系统调试，配电系统高度调试等。5.电缆保护管敷设，电缆线敷设，电缆铺砂盖板等。
计量单位：见表
指标编号 |  |  |  |  | 9F-003 |  |  | 9F-004
项 目 |  |  |  |  | 杆上变压器容量在315kV·A 以下三相H台安装 |  |  | 箱式变电站容量315kV·A 安装（2.5m×2.8m×6.0m）
[5 empty] | 台 |  | 占指标 基价(%) | 座 |  | 占指标 基价(%)
指标基价 |  |  |  | 元 | 284610.51 |  | 100% | 444200.57 |  | 100%
其中 | 一、建筑安装工程费 |  |  | 元 | 284610.51 |  | 100% | 444200.57 |  | 100%
| 二、设备购置费 |  |  | 元
建筑安装工程费
类别 | 代码 | 名称 | 单位 | 单价 | 数量 | 合价 | 占% | 数量 | 合价 | 占%
人工 | 00010205 | 一般技工 | 工日 | 240 | 49 | 11760 |  | 90 | 21600
|  | 人工费小计 | 元 |  |  | 11760 | 4.132% |  | 21600 | 4.863%
材料 | 9000530 | 变压器 三相 | 台 | 168000 | 1.010 | 169680 |  | 1.010 | 169680
| 9000540 | 变压器台架 | 套 | 1850 | 1.010 | 1868.5 |  |  | 0
| 9000590 | 低压刀闸 三相 | 组 | 7500 | 3.030 | 22725 |  |  | 0
| 9000771 | 跌落式 | 组 | 1980 | 3.060 | 6058.8 |  |  | 0
| 9001070 | 架空电缆 | km | 1250 | 0.060 | 75 |  |  | 0
| 9001220 | 控制配电箱 三相 | 台 | 12000 | 1.010 | 12120 |  |  | 0
| 26190311 | 混凝土电杆 11m | 根 | 980 | 2.020 | 1979.6 |  |  | 0
| 9000730 | 低压电缆YJLV-5*35 | 100m | 1900 |  | 0 |  | 1.200 | 2280
| 9000690 | 电缆终端头 | 个 | 80 |  | 0 |  | 12.000 | 960
| 14030303 | 镀锌钢管 （综合） | m | 65.55 |  | 0 |  | 13.300 | 871.82
| 9000740 | 高压电缆ZC-YJV22-8.7/15KV/3*70 | 100m | 26000 |  | 0 |  | 0.350 | 9100
| 9001490 | 混凝土保护板 | 100m | 1200 |  | 0 |  | 3.600 | 4320
| 9002110 | 箱变基础 | 基 | 8000 |  | 0 |  | 1.010 | 8080
| 9002101 | 箱式变电站250KVA | 座 | 158000 |  | 0 |  | 1.010 | 159580
| 31130112 | 辅助材料费 | % |  | 7 | 15015.48 |  | 1 | 3548.72
|  | 材料费小计 | 元 |  |  | 229522.38 | 80.64% |  | 358420.54 | 80.69%
机械 | 99090507 | 汽车式起重机 16t | 台班 | 1344.53 | 3 | 4033.59 |  | 1 | 1344.53
| 99250305 | 交流弧焊机 32kVA | 台班 | 111.7 | 1 | 111.7 |  | 1 | 111.7
| 99070906 | 载重汽车 4t | 台班 | 634.88 | 1 | 634.88 |  | 1 | 634.88
| 31130595 | 辅助机械费 | % |  | 4 | 191.21 |  | 21 | 439.13
|  | 机械费小计 | 元 |  |  | 4971.38 | 1.747% |  | 2530.24 | 0.5696%
直接费小计 |  |  | 元 |  |  | 246253.76 | 86.52% |  | 382550.78 | 86.12%
综合 费用 | 管理费 |  | % |  | 42 | 4939.2 | 1.735% | 42 | 9072 | 2.042%
| 利润 |  | % |  | 13 | 1528.8 | 0.5372% | 13 | 2808 | 0.6321%
| 总价措施费 |  | % |  | 5.04 | 12737.18 | 4.475% | 5.04 | 19879.31 | 4.475%
| 安全文明施工费 |  | % |  | 1.53 | 3866.64 | 1.359% | 1.53 | 6034.79 | 1.359%
| 规费 |  | % |  | 2.24 | 6032.89 | 2.12% | 2.24 | 9415.73 | 2.12%
| 增值税 |  | % |  | 3.360 | 9252.04 | 3.251% | 3.360 | 14439.96 | 3.251%
建安工程造价 |  |  | 元 |  |  | 284610.51 |  |  | 444200.57
2.2 地埋变压器安装
工程内容：1.人工挖地埋变压器基础。2.现浇基础梁，复合木模板，钢支撑。3.现浇混凝土基础垫层。4.石墨接地极安装。5.现浇混凝土基础。6.铸铁井盖、井座安装。7.预制混凝土大型屋面板。8.现浇构件圆钢筋φ12。9.爬梯、预埋件制作。10.地埋式变压器安装。11.10kV电缆敷设。12.高、低压开关柜安装。13.10kV冷缩电缆中间头制作及安装等。
计量单位： 台
指标编号 |  |  |  |  | 9F-005
项 目 |  |  |  |  | 地埋变压器安装 |  | 占指标 基价(%)
指标基价 |  |  |  | 元 | 787520.11 |  | 100%
其中 | 一、建筑安装工程费 |  |  | 元 | 787520.11 |  | 100%
| 二、设备购置费 |  |  | 元
建筑安装工程费
类别 | 代码 | 名称 | 单位 | 单价 | 数量 | 合价 | 占%
人工 | 00010205 | 一般技工 | 工日 | 240 | 485 | 116400
|  | 人工费小计 | 元 |  |  | 116400 | 14.78%
材料 | 9002021 | 地埋式变压器 三相250KVA | 台 | 320000 | 1.010 | 323200
| 3002791 | 低压开关柜 | 台 | 8000 | 1.010 | 8080
| 9000690 | 电缆终端头 | 个 | 80 | 2.020 | 161.6
| 9000740 | 高压电缆ZC-YJV22-8.7/15KV/3*70 | 100m | 26000 | 0.600 | 15600
| 9001390 | 高压环网柜 | 台 | 52000 | 1.010 | 52520
| 9001630 | 石墨接地极 | 根 | 150 | 6.060 | 909
| 33010301 | 铸铁井盖 | 套 | 1000 | 3.030 | 3030
| 31130112 | 辅助材料费 | % |  | 25 | 100875.15
|  | 材料费小计 | 元 |  |  | 504375.75 | 64.05%
机械 | 99090507 | 汽车式起重机 16t | 台班 | 1344.53 | 7 | 9411.71
| 99250305 | 交流弧焊机 32kVA | 台班 | 111.7 | 4 | 446.8
| 99070906 | 载重汽车 4t | 台班 | 634.88 | 6 | 3809.28
| 31130595 | 辅助机械费 | % |  | 6 | 820.07
|  | 机械费小计 | 元 |  |  | 14487.86 | 1.84%
直接费小计 |  |  | 元 |  |  | 635263.61 | 80.67%
综合 费用 | 管理费 |  | % |  | 42 | 48888 | 6.208%
| 利润 |  | % |  | 13 | 15132 | 1.921%
| 总价措施费 |  | % |  | 5.04 | 35243.89 | 4.475%
| 安全文明施工费 |  | % |  | 1.53 | 10699.04 | 1.359%
| 规费 |  | % |  | 2.24 | 16693.07 | 2.12%
| 增值税 |  | % |  | 3.360 | 25600.5 | 3.251%
建安工程造价 |  |  | 元 |  |  | 787520.11
2.3 路灯智能控制安装
工程内容：1.安装通信与数据服务器。2.安装前后台控制计算机。3.安装工作站。4.安装打印机。5.安装不间断电源。6.安装网络交换机。7.安装彩色监视器。8.安装光照度采集系统。9.安装GPS校时系统。10.安装大屏幕投影系统。11.安装移动工作站。12.安装路灯监控系统软件(LA)。13.安装地理信息系统安装。14.GPS卫星跟踪定位软件。15.敷设光缆。16.安装光缆终端箱。17.安装四路视频数字光端机。18.安装视频矩阵器。19.图像处理微机等。
计量单位： 系统
指标编号 |  |  |  |  | 9F-006
项 目 |  |  |  |  | 路灯智能控制安装 |  | 占指标 基价(%)
指标基价 |  |  |  | 元 | 1095500.82 |  | 100%
其中 | 一、建筑安装工程费 |  |  | 元 | 1095500.82 |  | 100%
| 二、设备购置费 |  |  | 元
建筑安装工程费
类别 | 代码 | 名称 | 单位 | 单价 | 数量 | 合价 | 占%
人工 | 00010205 | 一般技工 | 工日 | 240 | 764 | 183360
|  | 人工费小计 | 元 |  |  | 183360 | 16.74%
材料 | 9001500 | GPS卫星限踪定位软件 | 套 | 100000 | 1.000 | 100000
| 9001400 | 不间断电源 | 组 | 80000 | 1.000 | 80000
| 9001740 | 大屏幕投影系统 | 个 | 80000 | 2.000 | 160000
| 9001750 | 地理信息系统(GIS) | 个 | 100000 | 1.000 | 100000
| 9000700 | 电源点改造 | 个 | 6000 | 10.000 | 60000
| 9001760 | 路灯监控终端 | 个 | 360 | 10.000 | 3600
| 9001770 | 通讯与数据服务器 | 台 | 570 | 3.000 | 1710
| 31130112 | 辅助材料费 | % |  | 16 | 80849.6
|  | 材料费小计 | 元 |  |  | 586159.6 | 53.51%
机械 | 99090507 | 汽车式起重机 16t | 台班 | 1344.53 | 11 | 14789.83
| 99250305 | 交流弧焊机 32kVA | 台班 | 111.7 | 18 | 2010.6
| 99370517 | 汽车式高空作业车 21m | 台班 | 1037.84 | 35 | 36324.4
| 99070906 | 载重汽车 4t | 台班 | 634.88 | 76 | 48250.88
| 31130595 | 辅助机械费 | % |  | 1 | 1013.76
|  | 机械费小计 | 元 |  |  | 102389.47 | 9.346%
直接费小计 |  |  | 元 |  |  | 871909.07 | 79.59%
综合 费用 | 管理费 |  | % |  | 42 | 77011.2 | 7.03%
| 利润 |  | % |  | 13 | 23836.8 | 2.176%
| 总价措施费 |  | % |  | 5.04 | 49026.96 | 4.475%
| 安全文明施工费 |  | % |  | 1.53 | 14883.18 | 1.359%
| 规费 |  | % |  | 2.24 | 23221.35 | 2.12%
| 增值税 |  | % |  | 3.360 | 35612.26 | 3.251%
建安工程造价 |  |  | 元 |  |  | 1095500.82
2.4 路灯配电线路安装
9F-007工程内容：1.横担包箍安装：定位、上抱箍、装支架、横担、支撑，装瓷瓶等。2.导线架设：放线，连接，线绑扎等。3.导线跨越架的搭设、拆除等。 9F-008工程内容：导线架设：放线，连接，架线，绑扎等。
计量单位： km
建筑安装工程费 类别: 指标编号; 建筑安装工程费 数量: 9F-007 | 9F-008
建筑安装工程费 类别: 项 目; 建筑安装工程费 数量: 钢芯铝绞线架设 (截面在50mm2以内）; 建筑安装工程费 占%: 占指标 基价(%) | 每增加1根钢芯铝绞线 (截面在50mm2以内） |  | 占指标 基价(%)
建筑安装工程费 类别: 指标基价; 建筑安装工程费 单价: 元; 建筑安装工程费 数量: 48422.82; 建筑安装工程费 占%: 100% | 16400.34 |  | 100%
其中 | 一、建筑安装工程费 |  |  | 元 | 48422.82 |  | 100% | 16400.34 |  | 100%
| 二、设备购置费 |  |  | 元
建筑安装工程费
类别 | 代码 | 名称 | 单位 | 单价 | 数量 | 合价 | 占% | 数量 | 合价 | 占%
人工 | 00010205 | 一般技工 | 工日 | 240 | 49 | 11760 |  | 10 | 2400
|  | 人工费小计 | 元 |  |  | 11760 | 24.29% |  | 2400 | 14.63%
材料 | 9000190 | 蝶式绝缘子 | 个 | 18 | 12.360 | 222.48 |  | 6.180 | 111.24
| 26210906 | 镀锌M型抱铁 | 个 | 22.21 | 29.580 | 656.97 |  |  | 0
| 26210303 | 镀锌U型抱箍 | 套 | 38 | 29.580 | 1124.04 |  |  | 0
| 9000370 | 钢芯铝绞线 | 单线km | 5303.2 | 2.040 | 10818.53 |  | 1.020 | 5409.26
| 9001890 | 铁横担 50m×5m×1.8m | 根 | 89 | 29.290 | 2606.81 |  |  | 0
| 9001910 | 铁拉板 | 个 | 132 | 16.160 | 2133.12 |  | 8.080 | 1066.56
| 9002180 | 针式绝缘子 | 个 | 25 | 59.740 | 1493.5 |  | 29.870 | 746.75
| 31130112 | 辅助材料费 | % |  | 1 | 190.55 |  | 1 | 73.34
|  | 材料费小计 | 元 |  |  | 19246 | 39.75% |  | 7407.15 | 45.16%
机械 | 99090507 | 汽车式起重机 16t | 台班 | 1344.53 | 3 | 4033.59 |  | 2 | 2689.06
| 99250305 | 交流弧焊机 32kVA | 台班 | 111.7 | 1 | 111.7 |  | 1 | 111.7
| 99070906 | 载重汽车 4t | 台班 | 634.88 | 2 | 1269.76 |  | 1 | 634.88
| 31130595 | 辅助机械费 | % |  | 2 | 108.3 |  | 0 | 0
|  | 机械费小计 | 元 |  |  | 5523.35 | 11.41% |  | 3435.64 | 20.95%
直接费小计 |  |  | 元 |  |  | 36529.35 | 75.44% |  | 13242.79 | 80.75%
综合 费用 | 管理费 |  | % |  | 42 | 4939.2 | 10.2% | 42 | 1008 | 6.146%
| 利润 |  | % |  | 13 | 1528.8 | 3.157% | 13 | 312 | 1.902%
| 总价措施费 |  | % |  | 5.04 | 2167.07 | 4.475% | 5.04 | 733.96 | 4.475%
| 安全文明施工费 |  | % |  | 1.53 | 657.86 | 1.359% | 1.53 | 222.81 | 1.359%
| 规费 |  | % |  | 2.24 | 1026.42 | 2.12% | 2.24 | 347.64 | 2.12%
| 增值税 |  | % |  | 3.360 | 1574.12 | 3.251% | 3.360 | 533.14 | 3.251%
建安工程造价 |  |  | 元 |  |  | 48422.82 |  |  | 16400.34
9F-009工程内容：1.导线架设：放线，连接，架设，绑扎等。2.导线跨越：跨越架的搭设、拆除等。 9F-010工程内容：导线架设包括放线，连接，架线，绑扎等。
计量单位： km
指标编号 |  |  |  |  | 9F-009 |  |  | 9F-010
项 目 |  |  |  |  | 绝缘铝芯线架设 (截面在50mm2以内） |  | 占指标 基价(%) | 每增加1根绝缘铝芯线 (截面在50mm2以内） |  | 占指标 基价(%)
指标基价 |  |  |  | 元 | 42014.38 |  | 100% | 12881.86 |  | 100%
其中 | 一、建筑安装工程费 |  |  | 元 | 42014.38 |  | 100% | 12881.86 |  | 100%
| 二、设备购置费 |  |  | 元
建筑安装工程费
类别 | 代码 | 名称 | 单位 | 单价 | 数量 | 合价 | 占% | 数量 | 合价 | 占%
人工 | 00010205 | 一般技工 | 工日 | 240 | 49 | 11760 |  | 10 | 2400
|  | 人工费小计 | 元 |  |  | 11760 | 27.99% |  | 2400 | 18.63%
材料 | 9001820 | U型挂环 | 个 | 55 | 31.310 | 1722.05 |  |  | 0
| 26210301 | 抱箍 | 副 | 38 | 29.290 | 1113.02 |  |  | 0
| 9000652 | 绝缘铝线 | 单线km | 5303.2 | 2.040 | 10818.53 |  | 1.020 | 5409.26
| 03030102 | 螺丝 | 个 | 1 | 89.890 | 89.89 |  |  | 0
| 9001350 | 锚定线夹 | 个 | 18.5 | 4.040 | 74.74 |  |  | 0
| 9001530 | 钳接管 | 个 | 36 | 12.120 | 436.32 |  | 6.060 | 218.16
| 9001121 | 悬挂线夹 | 个 | 55 | 25.250 | 1388.75 |  |  | 0
| 31130112 | 辅助材料费 | % |  | 0 | 0 |  | 0 | 0
|  | 材料费小计 | 元 |  |  | 15643.3 | 37.23% |  | 5627.42 | 43.68%
机械 | 99090507 | 汽车式起重机 16t | 台班 | 1344.53 | 2 | 2689.06 |  | 1 | 1344.53
| 99250305 | 交流弧焊机 32kVA | 台班 | 111.7 | 1 | 111.7 |  | 1 | 111.7
| 99070906 | 载重汽车 4t | 台班 | 634.88 | 1 | 634.88 |  | 1 | 634.88
|  | 机械费小计 | 元 |  |  | 3435.64 | 8.177% |  | 2091.11 | 16.23%
直接费小计 |  |  | 元 |  |  | 30838.94 | 73.4% |  | 10118.53 | 78.55%
综合 费用 | 管理费 |  | % |  | 42 | 4939.2 | 11.76% | 42 | 1008 | 7.825%
| 利润 |  | % |  | 13 | 1528.8 | 3.639% | 13 | 312 | 2.422%
| 总价措施费 |  | % |  | 5.04 | 1880.27 | 4.475% | 5.04 | 576.5 | 4.475%
| 安全文明施工费 |  | % |  | 1.53 | 570.8 | 1.359% | 1.53 | 175.01 | 1.359%
| 规费 |  | % |  | 2.24 | 890.58 | 2.12% | 2.24 | 273.06 | 2.12%
| 增值税 |  | % |  | 3.360 | 1365.79 | 3.251% | 3.360 | 418.76 | 3.251%
建安工程造价 |  |  | 元 |  |  | 42014.38 |  |  | 12881.86
9F-011工程内容：1.横担、抱箍安装：定位，上抱箍，装支架，横担，支撑，装瓷瓶等。2.导线架设：放线，连接，架线，绑扎等。3.导线跨越：跨越架的搭设、拆除等。 9F-012工程内容：导线架设包括放线，连接，架线，绑扎等。
计量单位： km
指标编号 |  |  |  |  | 9F-011 |  |  | 9F-012
项 目 |  |  |  |  | 裸铜线架设 (截面在50mm2以内） |  | 占指标 基价(%) | 每增加1根裸铜线 (截面在50mm2以内） |  | 占指标 基价(%)
指标基价 |  |  |  | 元 | 136506.75 |  | 100% | 39357.17 |  | 100%
其中 | 一、建筑安装工程费 |  |  | 元 | 136506.75 |  | 100% | 39357.17 |  | 100%
| 二、设备购置费 |  |  | 元
建筑安装工程费
类别 | 代码 | 名称 | 单位 | 单价 | 数量 | 合价 | 占% | 数量 | 合价 | 占%
人工 | 00010205 | 一般技工 | 工日 | 240 | 49 | 11760 |  | 10 | 2400
|  | 人工费小计 | 元 |  |  | 11760 | 8.615% |  | 2400 | 6.098%
材料 | 9000190 | 蝶式绝缘子 | 个 | 18 | 12.360 | 222.48 |  | 6.180 | 111.24
| 26210906 | 镀锌M型抱铁 | 个 | 22.21 | 29.580 | 656.97 |  |  | 0
| 26210303 | 镀锌U型抱箍 | 套 | 38 | 29.580 | 1124.04 |  |  | 0
| 9001890 | 铁横担 50m×5m×1.8m | 根 | 89 | 29.290 | 2606.81 |  |  | 0
| 9001910 | 铁拉板 | 个 | 132 | 16.160 | 2133.12 |  | 8.080 | 1066.56
| 9000371 | 铜绞线 | 单线km | 26395.41 | 2.040 | 53846.64 |  | 1.020 | 26923.32
| 9002180 | 针式绝缘子 | 个 | 25 | 59.740 | 1493.5 |  | 29.870 | 746.75
| 9001060 | 支持铁板 | 个 | 1200 | 29.290 | 35148 |  |  | 0
| 31130112 | 辅助材料费 | % |  | 1 | 972.32 |  | 1 | 288.48
|  | 材料费小计 | 元 |  |  | 98203.88 | 71.94% |  | 29136.35 | 74.03%
机械 | 99090507 | 汽车式起重机 16t | 台班 | 1344.53 | 3 | 4033.59 |  | 1 | 1344.53
| 99250305 | 交流弧焊机 32kVA | 台班 | 111.7 | 1 | 111.7 |  | 1 | 111.7
| 99070906 | 载重汽车 4t | 台班 | 634.88 | 1 | 634.88 |  | 1 | 634.88
|  | 机械费小计 | 元 |  |  | 4780.17 | 3.502% |  | 2091.11 | 5.313%
直接费小计 |  |  | 元 |  |  | 114744.05 | 84.06% |  | 33627.46 | 85.44%
综合 费用 | 管理费 |  | % |  | 42 | 4939.2 | 3.618% | 42 | 1008 | 2.561%
| 利润 |  | % |  | 13 | 1528.8 | 1.12% | 13 | 312 | 0.7927%
| 总价措施费 |  | % |  | 5.04 | 6109.09 | 4.475% | 5.04 | 1761.35 | 4.475%
| 安全文明施工费 |  | % |  | 1.53 | 1854.54 | 1.359% | 1.53 | 534.7 | 1.359%
| 规费 |  | % |  | 2.24 | 2893.54 | 2.12% | 2.24 | 834.25 | 2.12%
| 增值税 |  | % |  | 3.360 | 4437.53 | 3.251% | 3.360 | 1279.41 | 3.251%
建安工程造价 |  |  | 元 |  |  | 136506.75 |  |  | 39357.17
工程内容：1.导线架设：放线，连接，架线，绑扎等。2.导线跨越：跨越架的搭设、拆除等。
计量单位： km
指标编号 |  |  |  |  | 9F-013 |  |  | 9F-014
项 目 |  |  |  |  | 绝缘铜线架设 (截面在50mm2以内） |  | 占指标 基价(%) | 每增加1根绝缘铜线 (截面在50mm2以内） |  | 占指标 基价(%)
指标基价 |  |  |  | 元 | 85791.05 |  | 100% | 37110.58 |  | 100%
其中 | 一、建筑安装工程费 |  |  | 元 | 85791.05 |  | 100% | 37110.58 |  | 100%
| 二、设备购置费 |  |  | 元
建筑安装工程费
类别 | 代码 | 名称 | 单位 | 单价 | 数量 | 合价 | 占% | 数量 | 合价 | 占%
人工 | 00010205 | 一般技工 | 工日 | 240 | 39 | 9360 |  | 10 | 2400
|  | 人工费小计 | 元 |  |  | 9360 | 10.91% |  | 2400 | 6.467%
材料 | 9001820 | U型挂环 | 个 | 55 | 31.310 | 1722.05 |  |  | 0
| 26210301 | 抱箍 | 副 | 38 | 29.290 | 1113.02 |  |  | 0
| 9000990 | 绝缘铜线 | 单线km | 26395.41 | 2.040 | 53846.64 |  | 1.020 | 26923.32
| 03030102 | 螺丝 | 个 | 1 | 89.890 | 89.89 |  |  | 0
| 9001350 | 锚定线夹 | 个 | 18.5 | 4.040 | 74.74 |  |  | 0
| 9001121 | 悬挂线夹 | 个 | 55 | 25.250 | 1388.75 |  |  | 0
| 9001530 | 钳接管 | 个 | 36 |  | 0 |  | 6.060 | 218.16
| 31130112 | 辅助材料费 | % |  | 0 | 0 |  | 0 | 0
|  | 材料费小计 | 元 |  |  | 58235.09 | 67.88% |  | 27141.48 | 73.14%
机械 | 99090507 | 汽车式起重机 16t | 台班 | 1344.53 | 2 | 2689.06 |  | 1 | 1344.53
| 99250305 | 交流弧焊机 32kVA | 台班 | 111.7 | 1 | 111.7 |  | 1 | 111.7
| 99070906 | 载重汽车 4t | 台班 | 634.88 | 1 | 634.88 |  | 1 | 634.88
|  | 机械费小计 | 元 |  |  | 3435.64 | 4.005% |  | 2091.11 | 5.635%
直接费小计 |  |  | 元 |  |  | 71030.73 | 82.8% |  | 31632.59 | 85.24%
综合 费用 | 管理费 |  | % |  | 42 | 3931.2 | 4.582% | 42 | 1008 | 2.716%
| 利润 |  | % |  | 13 | 1216.8 | 1.418% | 13 | 312 | 0.8407%
| 总价措施费 |  | % |  | 5.04 | 3839.41 | 4.475% | 5.04 | 1660.81 | 4.475%
| 安全文明施工费 |  | % |  | 1.53 | 1165.53 | 1.359% | 1.53 | 504.17 | 1.359%
| 规费 |  | % |  | 2.24 | 1818.51 | 2.12% | 2.24 | 786.63 | 2.12%
| 增值税 |  | % |  | 3.360 | 2788.87 | 3.251% | 3.360 | 1206.38 | 3.251%
建安工程造价 |  |  | 元 |  |  | 85791.05 |  |  | 37110.58
9F-015工程内容：1、电缆沟铺砂、盖板：调整电缆间距，铺砂、盖保护板，埋设标桩，揭盖盖板等。2.钢保护管敷设：沟底夯实，锯管，接口，敷设，刷漆，堵管口等。3.接地极制作及安装：下料尖端加工、油漆、焊接并入地下。4.接地极试验等。 9F-016工程内容：1、电缆沟铺砂、盖板：调整电缆间距，铺砂、盖保护板，埋设标桩，揭盖盖板等。2.钢保护管敷设：沟底夯实，锯管，接口，敷设，刷漆，堵管口等。3.接地极制作安装：下料尖端加工、油漆、焊接并入地下。4.接地极试验等。
计量单位： 100m
指标编号 |  |  |  |  | 9F-015 |  |  | 9F-016
项 目 |  |  |  |  | 电缆保护管敷设 （钢管公称口径100mm以内） |  | 占指标 基价(%) | 电缆保护管敷设 （每增加一根钢管100mm以内） |  | 占指标 基价(%)
指标基价 |  |  |  | 元 | 72711.58 |  | 100% | 38176.17 |  | 100%
其中 | 一、建筑安装工程费 |  |  | 元 | 72711.58 |  | 100% | 38176.17 |  | 100%
| 二、设备购置费 |  |  | 元
建筑安装工程费
类别 | 代码 | 名称 | 单位 | 单价 | 数量 | 合价 | 占% | 数量 | 合价 | 占%
人工 | 00010205 | 一般技工 | 工日 | 240 | 130 | 31200 |  | 63 | 15120
|  | 人工费小计 | 元 |  |  | 31200 | 42.91% |  | 15120 | 39.61%
材料 | 14030303 | 镀锌钢管 （综合） | m | 65.55 | 103.000 | 6751.65 |  |  | 0
| 3000595 | 钢管 （综合） | m | 9.6 |  | 0 |  | 103.000 | 988.8
| 9000251 | 接地板 | 根 | 130 | 1.040 | 135.2 |  | 1.040 | 135.2
| 3000180 | 中(粗)砂 | t | 192.52 | 13.9 | 2676.03 |  | 13.9 | 2676.03
| 9001492 | 混凝土保护板 | 100块 | 1200 | 3.740 | 4488 |  | 3.740 | 4488
| 31130112 | 辅助材料费 | % |  | 0 | 0 |  | 0 | 0
|  | 材料费小计 | 元 |  |  | 14050.88 | 19.32% |  | 8288.03 | 21.71%
机械 | 99090507 | 汽车式起重机 16t | 台班 | 1344.53 | 1 | 1344.53 |  | 1 | 1344.53
| 99250305 | 交流弧焊机 32kVA | 台班 | 111.7 | 1 | 111.7 |  | 1 | 111.7
| 99070906 | 载重汽车 4t | 台班 | 634.88 | 1 | 634.88 |  | 1 | 634.88
| 31130595 | 辅助机械费 | % |  | 3 | 62.73 |  | 4 | 83.64
|  | 机械费小计 | 元 |  |  | 2153.84 | 2.962% |  | 2174.75 | 5.697%
直接费小计 |  |  | 元 |  |  | 47404.72 | 65.2% |  | 25582.78 | 67.01%
综合 费用 | 管理费 |  | % |  | 42 | 13104 | 18.02% | 42 | 6350.4 | 16.63%
| 利润 |  | % |  | 13 | 4056 | 5.578% | 13 | 1965.6 | 5.149%
| 总价措施费 |  | % |  | 5.04 | 3254.06 | 4.475% | 5.04 | 1708.5 | 4.475%
| 安全文明施工费 |  | % |  | 1.53 | 987.84 | 1.359% | 1.53 | 518.65 | 1.359%
| 规费 |  | % |  | 2.24 | 1541.27 | 2.12% | 2.24 | 809.22 | 2.12%
| 增值税 |  | % |  | 3.360 | 2363.69 | 3.251% | 3.360 | 1241.02 | 3.251%
建安工程造价 |  |  | 元 |  |  | 72711.58 |  |  | 38176.17
9F-017工程内容：1.人工开挖沥青路面、多合土、底层路面等。2.挖方，沟槽清理，填方等。3.多孔水泥管敷设：沟底夯实，敷设，堵管口等。 9F-018工程内容：1.人工开挖砂石路面：划线定位，开凿路面，分类堆置在沟边不影响施工的适当地点等。2.挖方，沟槽清理，填方等。3.电缆沟铺砂、盖板，调整电缆间距，铺砂、盖保护板，埋设标桩，揭盖盖板等。4.塑料保护管敷设：沟底夯实，锯管，接口，敷设，堵管口等。
计量单位： 100m
指标编号 |  |  |  |  | 9F-017 |  |  | 9F-018
项 目 |  |  |  |  | 电缆保护管敷设 （水泥六孔水泥管） |  | 占指标 基价(%) | 电缆保护管敷设 （塑料管公称口径在70mm以内） |  | 占指标 基价(%)
指标基价 |  |  |  | 元 | 99130.61 |  | 100% | 47470.34 |  | 100%
其中 | 一、建筑安装工程费 |  |  | 元 | 99130.61 |  | 100% | 47470.34 |  | 100%
| 二、设备购置费 |  |  | 元
建筑安装工程费
类别 | 代码 | 名称 | 单位 | 单价 | 数量 | 合价 | 占% | 数量 | 合价 | 占%
人工 | 00010205 | 一般技工 | 工日 | 240 | 108 | 25920 |  | 85 | 20400
|  | 人工费小计 | 元 |  |  | 25920 | 26.15% |  | 20400 | 42.97%
材料 | 9000831 | 多孔水泥管 | m | 425 | 100.300 | 42627.5 |  |  | 0
| 14310102 | 塑料管 | m | 11.5 |  | 0 |  | 107.360 | 1234.64
| 3000180 | 中(粗)砂 | t | 192.52 | 13.9 | 2676.03 |  | 13.9 | 2676.03
| 9001492 | 混凝土保护板 | 100块 | 1200 |  | 0 |  | 3.740 | 4488
| 31130112 | 辅助材料费 | % |  | 1 | 453.04 |  | 0 | 0
|  | 材料费小计 | 元 |  |  | 45756.57 | 46.16% |  | 8398.67 | 17.69%
机械 | 99090507 | 汽车式起重机 16t | 台班 | 1344.53 | 1 | 1344.53 |  | 1 | 1344.53
| 99250305 | 交流弧焊机 32kVA | 台班 | 111.7 | 1 | 111.7 |  | 1 | 111.7
| 99070906 | 载重汽车 4t | 台班 | 634.88 | 1 | 634.88 |  | 1 | 634.88
| 31130595 | 辅助机械费 | % |  | 0 | 0 |  | 2 | 41.82
|  | 机械费小计 | 元 |  |  | 2091.11 | 2.109% |  | 2132.93 | 4.493%
直接费小计 |  |  | 元 |  |  | 73767.68 | 74.41% |  | 30931.6 | 65.16%
综合 费用 | 管理费 |  | % |  | 42 | 10886.4 | 10.98% | 42 | 8568 | 18.05%
| 利润 |  | % |  | 13 | 3369.6 | 3.399% | 13 | 2652 | 5.587%
| 总价措施费 |  | % |  | 5.04 | 4436.39 | 4.475% | 5.04 | 2124.44 | 4.475%
| 安全文明施工费 |  | % |  | 1.53 | 1346.76 | 1.359% | 1.53 | 644.92 | 1.359%
| 规费 |  | % |  | 2.24 | 2101.27 | 2.12% | 2.24 | 1006.23 | 2.12%
| 增值税 |  | % |  | 3.360 | 3222.51 | 3.251% | 3.360 | 1543.15 | 3.251%
建安工程造价 |  |  | 元 |  |  | 99130.61 |  |  | 47470.34
9F-019工程内容：1、电缆沟铺砂、盖板；调整电缆间距，铺砂、盖保护板，埋设标桩，揭盖盖板等。2.塑料保护管敷设：沟底夯实，锯管，接口，敷设，堵管口等。 9F-020工程内容：1.人工开挖砂石路面：划线定位，开凿路面，分类堆置在沟边不影响施工的适当地点等。2.挖方，沟槽清理，填方等。3.电缆沟铺砂、盖板；调整电缆间距，铺砂、盖保护板，埋设标桩，揭盖盖板等。4.塑料保护管敷设：沟底夯实，锯管，接口，敷设，堵管口等。
计量单位： 100m
指标编号 |  |  |  |  | 9F-019 |  |  | 9F-020
项 目 |  |  |  |  | 电缆保护管敷设 （每增加1根塑料管在70mm以内） |  | 占指标 基价(%) | 电缆保护管敷设 （塑料管公称口径在100mm以内) |  | 占指标 基价(%)
指标基价 |  |  |  | 元 | 19773.23 |  | 100% | 47251.58 |  | 100%
其中 | 一、建筑安装工程费 |  |  | 元 | 19773.23 |  | 100% | 47251.58 |  | 100%
| 二、设备购置费 |  |  | 元
建筑安装工程费
类别 | 代码 | 名称 | 单位 | 单价 | 数量 | 合价 | 占% | 数量 | 合价 | 占%
人工 | 00010205 | 一般技工 | 工日 | 240 | 19 | 4560 |  | 84 | 20160
|  | 人工费小计 | 元 |  |  | 4560 | 23.06% |  | 20160 | 42.67%
材料 | 14310102 | 塑料管 | m | 11.5 | 107.360 | 1234.64 |  | 119.180 | 1370.57
| 3000180 | 中(粗)砂 | t | 192.52 | 13.9 | 2676.03 |  | 13.9 | 2676.03
| 9001492 | 混凝土保护板 | 100块 | 1200 | 3.740 | 4488 |  | 3.740 | 4488
|  | 材料费小计 | 元 |  |  | 8398.67 | 42.47% |  | 8534.6 | 18.06%
机械 | 99090507 | 汽车式起重机 16t | 台班 | 1344.53 | 1 | 1344.53 |  | 1 | 1344.53
| 99250305 | 交流弧焊机 32kVA | 台班 | 111.7 | 1 | 111.7 |  | 1 | 111.7
| 99070906 | 载重汽车 4t | 台班 | 634.88 | 1 | 634.88 |  | 1 | 634.88
| 31130595 | 辅助机械费 | % |  | 0 | 0 |  | 4 | 83.64
|  | 机械费小计 | 元 |  |  | 2091.11 | 10.58% |  | 2174.75 | 1.15%
直接费小计 |  |  | 元 |  |  | 15049.78 | 76.11% |  | 30869.35 | 30.04%
综合 费用 | 管理费 |  | % |  | 42 | 1915.2 | 9.686% | 42 | 8467.2 | 17.92%
| 利润 |  | % |  | 13 | 592.8 | 2.998% | 13 | 2620.8 | 5.546%
| 总价措施费 |  | % |  | 5.04 | 884.91 | 4.475% | 5.04 | 2114.65 | 4.475%
| 安全文明施工费 |  | % |  | 1.53 | 268.63 | 1.359% | 1.53 | 641.95 | 1.359%
| 规费 |  | % |  | 2.24 | 419.13 | 2.12% | 2.24 | 1001.59 | 2.12%
| 增值税 |  | % |  | 3.360 | 642.78 | 3.251% | 3.360 | 1536.04 | 3.251%
建安工程造价 |  |  | 元 |  |  | 19773.23 |  |  | 47251.58
9F-021工程内容：1、电缆沟铺砂、盖板；调整电缆间距，铺砂、盖保护板，埋设标桩，揭盖盖板等。2.塑料保护管敷设：沟底夯实，锯管，接口，敷设，堵管口等。 9F-022工程内容：1.电缆井挖方，沟槽清理，填方等。2.电缆井制作：清理基础，夯实，调制砂浆，砌筑抹面，电缆井盖、井圈安装等。3、管内穿铁线。4.电缆敷设：开箱检查，敷设，锯断，固定，配合试验，临时封头，持挂牌。5.电缆中间头制作：定位、量尺寸，锯断，压连接管，包缠绝缘层，焊接地线，封铅管，配料浇注，安装固定。
计量单位： 100m
指标编号 |  |  |  |  | 9F-021 |  |  | 9F-022
项 目 |  |  |  |  | 电缆保护管敷设 （每增加1根塑料管在100mm以内） |  | 占指标 基价(%) | 地埋电缆敷设 （VLV2×50mm2以内） |  | 占指标 基价(%)
指标基价 |  |  |  | 元 | 19926.32 |  | 100% | 24343.92 |  | 100%
其中 | 一、建筑安装工程费 |  |  | 元 | 19926.32 |  | 100% | 24343.92 |  | 100%
| 二、设备购置费 |  |  | 元
建筑安装工程费
建筑安装工程费
类别 | 代码 | 名称 | 单位 | 单价 | 数量 | 合价 | 占% | 数量 | 合价 | 占%
人工 | 00010205 | 一般技工 | 工日 | 240 | 19 | 4560 |  | 29 | 6960
|  | 人工费小计 | 元 |  |  | 4560 | 22.88% |  | 6960 | 28.59%
材料 | 9001490 | 混凝土保护板 | 100m | 1200 | 3.740 | 4488 |  |  | 0
| 3000180 | 中(粗)砂 | t | 192.52 | 13.9 | 2676.03 |  | 1.416 | 272.61
| 14310102 | 塑料管 | m | 11.5 | 119.180 | 1370.57 |  |  | 0
| 9000600 | 电缆井 | 个 | 1380 |  | 0 |  | 3.030 | 4181.4
| 9000653 | 电缆铝线YJLV-5*35 | m | 19 |  | 0 |  | 121.000 | 2299
| 26070301 | 电缆中间头 | 个 | 18 |  | 0 |  | 4.000 | 72
| 04130101 | 标准砖 | 百块 | 77.25 |  | 0 |  | 18.9 | 1460.03
| 9001690 | 水泥 | t | 570 |  | 0 |  | 0.240 | 136.8
| 31130112 | 辅助材料费 | % |  | 0 | 0 |  | 3 | 252.66
|  | 材料费小计 | 元 |  |  | 8534.6 | 42.83% |  | 8674.5 | 35.63%
机械 | 99090507 | 汽车式起重机 16t | 台班 | 1344.53 | 1 | 1344.53 |  | 1 | 1344.53
| 99250305 | 交流弧焊机 32kVA | 台班 | 111.7 | 1 | 111.7 |  | 1 | 111.7
| 99070906 | 载重汽车 4t | 台班 | 634.88 | 1 | 634.88 |  | 1 | 634.88
| 31130595 | 辅助机械费 | % |  | 0 | 0 |  | 3 | 62.73
|  | 机械费小计 | 元 |  |  | 2091.11 | 10.49% |  | 2153.84 | 8.848%
直接费小计 |  |  | 元 |  |  | 15185.71 | 76.21% |  | 17788.34 | 73.07%
综合 费用 | 管理费 |  | % |  | 42 | 1915.2 | 9.611% | 42 | 2923.2 | 12.01%
| 利润 |  | % |  | 13 | 592.8 | 2.975% | 13 | 904.8 | 3.717%
| 总价措施费 |  | % |  | 5.04 | 891.76 | 4.475% | 5.04 | 1089.46 | 4.475%
| 安全文明施工费 |  | % |  | 1.53 | 270.71 | 1.359% | 1.53 | 330.73 | 1.359%
| 规费 |  | % |  | 2.24 | 422.38 | 2.12% | 2.24 | 516.02 | 2.12%
| 增值税 |  | % |  | 3.360 | 647.76 | 3.251% | 3.360 | 791.37 | 3.251%
建安工程造价 |  |  | 元 |  |  | 19926.32 |  |  | 24343.92
9F-023工程内容：1.管内穿铁线。2.电缆敷设：开箱检查，敷设，锯断，固定，配合试验，临时封头，持挂牌。3.电缆中间头制作定位，量尺寸，锯断，压连接管，包缠绝缘层，焊接地线，封铅管，配料浇注，安装固定。 9F-024工程内容：1.电缆井挖方，沟槽清理，填方等。2.电缆井制作：清理基础，夯实，调制砂浆，砌筑抹面，电缆井盖、井圈安装等。3、管内穿铁线。4.电缆敷设：开箱检查，敷设，锯断，固定，配合试验，临时封头，持挂牌。5.电缆中间头制作：定位、量尺寸，锯断，压连接管，包缠绝缘层，焊接地线，封铅管，配料浇注，安装固定。
计量单位： 100m
指标编号 |  |  |  |  | 9F-023 |  |  | 9F-024
项 目 |  |  |  |  | 地埋电缆敷设 （每增加1根VLV2×50mm2以内） |  | 占指标 基价(%) | 地埋电缆敷设 （VLV4×50mm2以内） |  | 占指标 基价(%)
指标基价 |  |  |  | 元 | 11442.75 |  | 100% | 31058.35 |  | 100%
其中 | 一、建筑安装工程费 |  |  | 元 | 11442.75 |  | 100% | 31058.35 |  | 100%
| 二、设备购置费 |  |  | 元
建筑安装工程费
类别 | 代码 | 名称 | 单位 | 单价 | 数量 | 合价 | 占% | 数量 | 合价 | 占%
人工 | 00010205 | 一般技工 | 工日 | 240 | 15 | 3600 |  | 45 | 10800
|  | 人工费小计 | 元 |  |  | 3600 | 31.46% |  | 10800 | 34.77%
材料 | 26070301 | 电缆中间头 | 个 | 18 | 4.000 | 72 |  | 8.000 | 144
| 9000653 | 电缆铝线YJLV-5*35 | m | 19 | 121.000 | 2299 |  | 121.000 | 2299
| 9000600 | 电缆井 | 个 | 1380 |  | 0 |  | 3.030 | 4181.4
| 04130101 | 标准砖 | 百块 | 77.25 |  | 0 |  | 18.9 | 1460.03
| 3000180 | 中(粗)砂 | t | 192.52 |  | 0 |  | 1.416 | 272.61
| 9001690 | 水泥 | t | 570 |  | 0 |  | 0.240 | 136.8
| 31130112 | 辅助材料费 | % |  | 5 | 118.55 |  | 2 | 169.88
|  | 材料费小计 | 元 |  |  | 2489.55 | 21.76% |  | 8663.72 | 27.89%
机械 | 99090507 | 汽车式起重机 16t | 台班 | 1344.53 | 1 | 1344.53 |  | 1 | 1344.53
| 99250305 | 交流弧焊机 32kVA | 台班 | 111.7 | 1 | 111.7 |  | 1 | 111.7
| 99070906 | 载重汽车 4t | 台班 | 634.88 | 1 | 634.88 |  | 1 | 634.88
| 31130595 | 辅助机械费 | % |  | 0 | 0 |  | 4 | 83.64
|  | 机械费小计 | 元 |  |  | 2091.11 | 18.27% |  | 2174.75 | 7.002%
直接费小计 |  |  | 元 |  |  | 8180.66 | 71.49% |  | 21638.47 | 69.67%
综合 费用 | 管理费 |  | % |  | 42 | 1512 | 13.21% | 42 | 4536 | 14.6%
| 利润 |  | % |  | 13 | 468 | 4.09% | 13 | 1404 | 4.521%
| 总价措施费 |  | % |  | 5.04 | 512.1 | 4.475% | 5.04 | 1389.95 | 4.475%
| 安全文明施工费 |  | % |  | 1.53 | 155.46 | 1.359% | 1.53 | 421.95 | 1.359%
| 规费 |  | % |  | 2.24 | 242.55 | 2.12% | 2.24 | 658.34 | 2.12%
| 增值税 |  | % |  | 3.360 | 371.98 | 3.251% | 3.360 | 1009.64 | 3.251%
建安工程造价 |  |  | 元 |  |  | 11442.75 |  |  | 31058.35
9F-025工程内容：1.管内穿铁线。2.电缆敷设：开箱检查，敷设，锯断，固定，配合试验，临时封头，持挂牌。3.电缆中间头制作定位，量尺寸，锯断，压连接管，包缠绝缘层，焊接地线，封铅管，配料浇注，安装固定。 9F-026工程内容：1.电缆井挖方，沟槽清理，填方等。2.电缆井制作：清理基础，夯实，调制砂浆，砌筑抹面，电缆井盖、井圈安装等。3、管内穿铁线。4.电缆敷设：开箱检查，敷设，锯断，固定，配合试验，临时封头，持挂牌。5.电缆中间头制作：定位、量尺寸，锯断，压连接管，包缠绝缘层，焊接地线，封铅管，配料浇注，安装固定。
计量单位： 100m
指标编号 |  |  |  |  | 9F-025 |  |  | 9F-026
项 目 |  |  |  |  | 地埋电缆敷设 （每增加1根VLV4×50mm2以内） |  | 占指标 基价(%) | 地埋电缆敷设 (VV2×50mm2以内） |  | 占指标 基价(%)
指标基价 |  |  |  | 元 | 18567.31 |  | 100% | 29270.96 |  | 100%
其中 | 一、建筑安装工程费 |  |  | 元 | 18567.31 |  | 100% | 29270.96 |  | 100%
| 二、设备购置费 |  |  | 元
建筑安装工程费
类别 | 代码 | 名称 | 单位 | 单价 | 数量 | 合价 | 占% | 数量 | 合价 | 占%
人工 | 00010205 | 一般技工 | 工日 | 240 | 32 | 7680 |  | 29 | 6960
|  | 人工费小计 | 元 |  |  | 7680 | 41.36% |  | 6960 | 23.78%
材料 | 9000653 | 电缆铝线YJLV-5*35 | m | 19 | 121.000 | 2299 |  |  | 0
| 26070301 | 电缆中间头 | 个 | 18 | 8.000 | 144 |  | 8.000 | 144
| 9000654 | 电缆铜线YJV5*16 | m | 55.24 |  | 0 |  | 121.000 | 6684.04
| 9000600 | 电缆井 | 个 | 1380 |  | 0 |  | 3.030 | 4181.4
| 04130101 | 标准砖 | 百块 | 77.25 |  | 0 |  | 18.9 | 1460.03
| 3000180 | 中(粗)砂 | t | 192.52 |  | 0 |  | 1.416 | 272.61
| 9001690 | 水泥 | t | 570 |  | 0 |  | 0.240 | 136.8
| 31130112 | 辅助材料费 | % |  | 2 | 48.86 |  | 1 | 128.79
|  | 材料费小计 | 元 |  |  | 2491.86 | 13.42% |  | 13007.67 | 44.44%
机械 | 99090507 | 汽车式起重机 16t | 台班 | 1344.53 | 1 | 1344.53 |  | 1 | 1344.53
| 99250305 | 交流弧焊机 32kVA | 台班 | 111.7 | 1 | 111.7 |  | 1 | 111.7
| 99070906 | 载重汽车 4t | 台班 | 634.88 | 1 | 634.88 |  | 1 | 634.88
| 31130595 | 辅助机械费 | % |  | 0 | 0 |  | 5 | 104.56
|  | 机械费小计 | 元 |  |  | 2091.11 | 11.26% |  | 2195.67 | 7.501%
直接费小计 |  |  | 元 |  |  | 12262.97 | 66.05% |  | 22163.34 | 75.72%
综合 费用 | 管理费 |  | % |  | 42 | 3225.6 | 17.37% | 42 | 2923.2 | 9.987%
| 利润 |  | % |  | 13 | 998.4 | 5.377% | 13 | 904.8 | 3.091%
| 总价措施费 |  | % |  | 5.04 | 830.94 | 4.475% | 5.04 | 1309.96 | 4.475%
| 安全文明施工费 |  | % |  | 1.53 | 252.25 | 1.359% | 1.53 | 397.67 | 1.359%
| 规费 |  | % |  | 2.24 | 393.57 | 2.12% | 2.24 | 620.46 | 2.12%
| 增值税 |  | % |  | 3.360 | 603.58 | 3.251% | 3.360 | 951.53 | 3.251%
建安工程造价 |  |  | 元 |  |  | 18567.31 |  |  | 29270.96
9F-027工程内容：1.管内穿铁线。2.电缆敷设：开箱检查，敷设，锯断，固定，配合试验，临时封头，持挂牌。3.电缆中间头制作定位，量尺寸，锯断，压连接管，包缠绝缘层，焊接地线，封铅管，配料浇注，安装固定。 9F-028工程内容：1.电缆井挖方，沟槽清理，填方等。2.电缆井制作：清理基础，夯实，调制砂浆，砌筑抹面，电缆井盖、井圈安装等。3、管内穿铁线。4.电缆敷设：开箱检查，敷设，锯断，固定，配合试验，临时封头，持挂牌。5.电缆中间头制作：定位、量尺寸，锯断，压连接管，包缠绝缘层，焊接地线，封铅管，配料浇注，安装固定。
计量单位： 100m
指标编号 |  |  |  |  | 9F-027 |  |  | 9F-028
项 目 |  |  |  |  | 地埋电缆敷设 （每增加1根VV2×50mm2以内） |  | 占指标 基价(%) | 地埋电缆敷设 (VV4×50mm2以内） |  | 占指标 基价(%)
指标基价 |  |  |  | 元 | 16399.76 |  | 100% | 35997.54 |  | 100%
其中 | 一、建筑安装工程费 |  |  | 元 | 16399.76 |  | 100% | 35997.54 |  | 100%
| 二、设备购置费 |  |  | 元
建筑安装工程费
类别 | 代码 | 名称 | 单位 | 单价 | 数量 | 合价 | 占% | 数量 | 合价 | 占%
人工 | 00010205 | 一般技工 | 工日 | 240 | 15 | 3600 |  | 45 | 10800
|  | 人工费小计 | 元 |  |  | 3600 | 21.95% |  | 10800 | 30%
材料 | 26070301 | 电缆中间头 | 个 | 18 | 4.000 | 72 |  | 8.000 | 144
| 9000654 | 电缆铜线YJV5*16 | m | 55.24 | 121.000 | 6684.04 |  | 121.000 | 6684.04
| 9000600 | 电缆井 | 个 | 1380 |  | 0 |  | 3.030 | 4181.4
| 04130101 | 标准砖 | 百块 | 77.25 |  | 0 |  | 18.9 | 1460.03
| 3000180 | 中(粗)砂 | t | 192.52 |  | 0 |  | 1.416 | 272.61
| 9001690 | 水泥 | t | 570 |  | 0 |  | 0.240 | 136.8
| 31130112 | 辅助材料费 | % |  | 2 | 135.12 |  | 1 | 128.79
|  | 材料费小计 | 元 |  |  | 6891.16 | 42.02% |  | 13007.67 | 36.13%
机械 | 99090507 | 汽车式起重机 16t | 台班 | 1344.53 | 1 | 1344.53 |  | 1 | 1344.53
| 99250305 | 交流弧焊机 32kVA | 台班 | 111.7 | 1 | 111.7 |  | 1 | 111.7
| 99070906 | 载重汽车 4t | 台班 | 634.88 | 1 | 634.88 |  | 1 | 634.88
| 31130595 | 辅助机械费 | % |  | 0 | 0 |  | 6 | 125.47
|  | 机械费小计 | 元 |  |  | 2091.11 | 12.75% |  | 2216.58 | 6.158%
直接费小计 |  |  | 元 |  |  | 12582.27 | 76.72% |  | 26024.25 | 72.29%
综合 费用 | 管理费 |  | % |  | 42 | 1512 | 9.22% | 42 | 4536 | 12.6%
| 利润 |  | % |  | 13 | 468 | 2.854% | 13 | 1404 | 3.9%
| 总价措施费 |  | % |  | 5.04 | 733.94 | 4.475% | 5.04 | 1611 | 4.475%
| 安全文明施工费 |  | % |  | 1.53 | 222.8 | 1.359% | 1.53 | 489.05 | 1.359%
| 规费 |  | % |  | 2.24 | 347.63 | 2.12% | 2.24 | 763.04 | 2.12%
| 增值税 |  | % |  | 3.360 | 533.12 | 3.251% | 3.360 | 1170.2 | 3.251%
建安工程造价 |  |  | 元 |  |  | 16399.76 |  |  | 35997.54
工程内容：1.管内穿铁线。2.电缆敷设：开箱检查，敷设，锯断，固定，配合试验，临时封头，持挂牌。3.电缆中间头制作定位，量尺寸，锯断，压连接管，包缠绝缘层，焊接地线，封铅管，配料浇注，安装固定。
计量单位： 100m
指标编号 |  |  |  |  | 9F-029
项 目 |  |  |  |  | 地埋电缆敷设 （每增加1根VV4×50mm2以内） |  | 占指标 基价(%)
指标基价 |  |  |  | 元 | 23527.54 |  | 100%
其中 | 一、建筑安装工程费 |  |  | 元 | 23527.54 |  | 100%
| 二、设备购置费 |  |  | 元
建筑安装工程费
类别 | 代码 | 名称 | 单位 | 单价 | 数量 | 合价 | 占%
人工 | 00010205 | 一般技工 | 工日 | 240 | 32 | 7680
|  | 人工费小计 | 元 |  |  | 7680 | 32.64%
材料 | 26070301 | 电缆中间头 | 个 | 18 | 8.000 | 144
| 9000654 | 电缆铜线YJV5*16 | m | 55.24 | 121.000 | 6684.04
| 31130112 | 辅助材料费 | % |  | 1 | 68.28
|  | 材料费小计 | 元 |  |  | 6896.32 | 29.31%
机械 | 99090507 | 汽车式起重机 16t | 台班 | 1344.53 | 1 | 1344.53
| 99250305 | 交流弧焊机 32kVA | 台班 | 111.7 | 1 | 111.7
| 99070906 | 载重汽车 4t | 台班 | 634.88 | 1 | 634.88
|  | 机械费小计 | 元 |  |  | 2091.11 | 8.888%
直接费小计 |  |  | 元 |  |  | 16667.43 | 70.84%
综合 费用 | 管理费 |  | % |  | 42 | 3225.6 | 13.71%
| 利润 |  | % |  | 13 | 998.4 | 4.244%
| 总价措施费 |  | % |  | 5.04 | 1052.93 | 4.475%
| 安全文明施工费 |  | % |  | 1.53 | 319.64 | 1.359%
| 规费 |  | % |  | 2.24 | 498.71 | 2.12%
| 增值税 |  | % |  | 3.360 | 764.83 | 3.251%
建安工程造价 |  |  | 元 |  |  | 23527.54
2.5 混凝土电杆组立线路安装
工程内容：1.挖电杆坑：挖方，填方，修整，操平。2.底卡盘安装：杆坑修整，底卡盘安装等。3.电杆组立：立杆，找正，填土夯实。4.杆坑回填：填土，原土夯实，场地平整等。5.电杆编号：定位，去尘，杆上刷漆，编号，量高度，粘号牌。
计量单位： 根
建筑安装工程费 类别: 指标编号; 建筑安装工程费 数量: 9F-030 | 9F-031
建筑安装工程费 类别: 项 目; 建筑安装工程费 数量: 混凝土电杆组立 （10m以内）; 建筑安装工程费 占%: 占指标 基价(%) | 混凝土电杆组立 （15m以内） |  | 占指标 基价(%)
建筑安装工程费 类别: 指标基价; 建筑安装工程费 单价: 元; 建筑安装工程费 数量: 7275.1; 建筑安装工程费 占%: 100% | 10595.85 |  | 100%
其中 | 一、建筑安装工程费 |  |  | 元 | 7275.1 |  | 100% | 10595.85 |  | 100%
| 二、设备购置费 |  |  | 元
建筑安装工程费
类别 | 代码 | 名称 | 单位 | 单价 | 数量 | 合价 | 占% | 数量 | 合价 | 占%
人工 | 00010205 | 一般技工 | 工日 | 240 | 8 | 1920 |  | 9 | 2160
|  | 人工费小计 | 元 |  |  | 1920 | 26.39% |  | 2160 | 20.39%
材料 | 26190311 | 混凝土电杆 11m | 根 | 980 | 1.010 | 989.8 |  |  | 0
| 9001960 | 混凝土电杆 15m | 根 | 2200 |  | 0 |  | 1.010 | 2222
| 26210313 | 抱箍 D300 | 个 | 48.22 | 1.020 | 49.18 |  | 1.020 | 49.18
| 9000110 | 底盘 | 个 | 7.11 | 1.010 | 7.18 |  | 1.010 | 7.18
| 32392504 | 卡盘 | 个 | 338.27 | 1.010 | 341.65 |  | 1.010 | 341.65
| 31170111 | 路灯编号 | 个 | 5 | 1.010 | 5.05 |  | 1.000 | 5
|  | 材料费小计 | 元 |  |  | 1392.86 | 19.15% |  | 2625.01 | 24.77%
机械 | 99090507 | 汽车式起重机 16t | 台班 | 1344.53 | 1 | 1344.53 |  | 2 | 2689.06
| 99250305 | 交流弧焊机 32kVA | 台班 | 111.7 | 1 | 111.7 |  | 1 | 111.7
| 99070906 | 载重汽车 4t | 台班 | 634.88 | 1 | 634.88 |  | 1 | 634.88
|  | 机械费小计 | 元 |  |  | 2091.11 | 28.74% |  | 3435.64 | 32.42%
直接费小计 |  |  | 元 |  |  | 5403.97 | 74.28% |  | 8220.65 | 77.58%
综合 费用 | 管理费 |  | % |  | 42 | 806.4 | 11.08% | 42 | 907.2 | 8.562%
| 利润 |  | % |  | 13 | 249.6 | 3.431% | 13 | 280.8 | 2.65%
| 总价措施费 |  | % |  | 5.04 | 325.58 | 4.475% | 5.04 | 474.2 | 4.475%
| 安全文明施工费 |  | % |  | 1.53 | 98.84 | 1.359% | 1.53 | 143.95 | 1.359%
| 规费 |  | % |  | 2.24 | 154.21 | 2.12% | 2.24 | 224.6 | 2.12%
| 增值税 |  | % |  | 3.360 | 236.5 | 3.251% | 3.360 | 344.45 | 3.251%
建安工程造价 |  |  | 元 |  |  | 7275.1 |  |  | 10595.85
2.6 铁电杆组立线路安装
工程内容：1.挖电杆坑：挖方，填方，修整，操平。2.混凝土搅拌，浇捣，养护等全部操作过程等。3.电杆组立：立杆，找正，填土夯实等。4.接地极制作及安装：下料尖端加工、油漆、焊接并入地下。5.接地极试验等。6.杆坑回填：填土，原土夯实，场地平整等。7.电杆编号：定位，去尘，杆上刷漆，编号，量高度，粘号牌。
计量单位： 根
指标编号 |  |  |  |  | 9F-032 |  |  | 9F-033
项 目 |  |  |  |  | 铁电杆组立 （10m以内） |  | 占指标 基价(%) | 铁电杆组立 （18m以内） |  | 占指标 基价(%)
指标基价 |  |  |  | 元 | 13425.45 |  | 100% | 21161.48 |  | 100%
其中 | 一、建筑安装工程费 |  |  | 元 | 13425.45 |  | 100% | 21161.48 |  | 100%
| 二、设备购置费 |  |  | 元
建筑安装工程费
类别 | 代码 | 名称 | 单位 | 单价 | 数量 | 合价 | 占% | 数量 | 合价 | 占%
人工 | 00010205 | 一般技工 | 工日 | 240 | 11 | 2640 |  | 16 | 3840
|  | 人工费小计 | 元 |  |  | 2640 | 19.66% |  | 3840 | 18.15%
材料 | 9001040 | 路灯基础 1.7m | 个 | 680 | 1.010 | 686.8 |  | 1.010 | 686.8
| 9001150 | 接地极 | 根 | 95 | 1.040 | 98.8 |  | 1.040 | 98.8
| 31170111 | 路灯编号 | 个 | 5 | 1.000 | 5 |  | 1.000 | 5
| 9001840 | 铁电杆 11m | 根 | 3400 | 1.010 | 3434 |  |  | 0
| 9001850 | 铁电杆 15m | 根 | 8000 |  | 0 |  | 1.010 | 8080
| 31130112 | 辅助材料费 | % |  | 4 | 168.98 |  | 6 | 532.24
|  | 材料费小计 | 元 |  |  | 4393.58 | 32.73% |  | 9402.84 | 44.43%
机械 | 99090507 | 汽车式起重机 16t | 台班 | 1344.53 | 2 | 2689.06 |  | 2 | 2689.06
| 99250305 | 交流弧焊机 32kVA | 台班 | 111.7 | 1 | 111.7 |  | 1 | 111.7
| 99070906 | 载重汽车 4t | 台班 | 634.88 | 1 | 634.88 |  | 1 | 634.88
|  | 机械费小计 | 元 |  |  | 3435.64 | 25.59% |  | 3435.64 | 16.24%
直接费小计 |  |  | 元 |  |  | 10469.22 | 77.98% |  | 16678.48 | 78.82%
综合 费用 | 管理费 |  | % |  | 42 | 1108.8 | 8.259% | 42 | 1612.8 | 7.621%
| 利润 |  | % |  | 13 | 343.2 | 2.556% | 13 | 499.2 | 2.359%
| 总价措施费 |  | % |  | 5.04 | 600.83 | 4.475% | 5.04 | 947.04 | 4.475%
| 安全文明施工费 |  | % |  | 1.53 | 182.39 | 1.359% | 1.53 | 287.49 | 1.359%
| 规费 |  | % |  | 2.24 | 284.58 | 2.12% | 2.24 | 448.56 | 2.12%
| 增值税 |  | % |  | 3.360 | 436.43 | 3.251% | 3.360 | 687.91 | 3.251%
建安工程造价 |  |  | 元 |  |  | 13425.45 |  |  | 21161.48
工程内容：1.挖电杆坑：挖方，填方，修整，操平。2.支木挡土板：挡土板制作、安装及拆除。 3.混凝土基础制作：混凝土搅拌，浇捣，养护等全部操作过程等。4.电杆组立：立杆，找正，填土夯实等。5.接地极制作及安装：下料尖端加工、油漆、焊接并入地下。6.接地极试验等。7.杆坑回填：填土，原土夯实，场地平整等。8.电杆编号：定位，去尘，杆上刷漆，编号，量高度，粘号牌。
计量单位： 基
指标编号 |  |  |  |  | 9F-034
项 目 |  |  |  |  | 铁电杆组立 （30m以内） |  | 占指标 基价(%)
指标基价 |  |  |  | 元 | 228027.61 |  | 100%
其中 | 一、建筑安装工程费 |  |  | 元 | 228027.61 |  | 100%
| 二、设备购置费 |  |  | 元
建筑安装工程费
类别 | 代码 | 名称 | 单位 | 单价 | 数量 | 合价 | 占%
人工 | 00010205 | 一般技工 | 工日 | 240 | 471 | 113040
|  | 人工费小计 | 元 |  |  | 113040 | 49.57%
材料 | 9001780 | 高杆灯灯柱 | 基 | 12000 | 1.010 | 12120
| 9001051 | 高杆灯基础 | 套 | 1000 | 1.010 | 1010
| 9001140 | 接地母线 | 10m | 165 | 8.200 | 1353
| 31170111 | 路灯编号 | 个 | 5 | 1.000 | 5
| 31130112 | 辅助材料费 | % |  | 10 | 1448.8
|  | 材料费小计 | 元 |  |  | 15936.8 | 6.989%
机械 | 99090507 | 汽车式起重机 16t | 台班 | 1344.53 | 5 | 6722.65
| 99250305 | 交流弧焊机 32kVA | 台班 | 111.7 | 1 | 111.7
| 99370517 | 汽车式高空作业车 21m | 台班 | 1037.84 | 3 | 3113.52
| 99070906 | 载重汽车 4t | 台班 | 634.88 | 2 | 1269.76
| 31130595 | 辅助机械费 | % |  | 1 | 112.18
|  | 机械费小计 | 元 |  |  | 11329.81 | 4.969%
直接费小计 |  |  | 元 |  |  | 140306.61 | 61.53%
综合 费用 | 管理费 |  | % |  | 42 | 47476.8 | 20.82%
| 利润 |  | % |  | 13 | 14695.2 | 6.444%
| 总价措施费 |  | % |  | 5.04 | 10204.92 | 4.475%
| 安全文明施工费 |  | % |  | 1.53 | 3097.92 | 1.359%
| 规费 |  | % |  | 2.24 | 4833.5 | 2.12%
| 增值税 |  | % |  | 3.360 | 7412.66 | 3.251%
建安工程造价 |  |  | 元 |  |  | 228027.61
2.7 单臂悬挑路灯线路安装
工程内容：1.单臂悬挑灯架安装：定位，灯架安装，配线，接线等。2.镇流器，触发器，熔断器，电容器，灯泡安装等。
计量单位： 套
指标编号 |  |  |  |  | 9F-035
项 目 |  |  |  |  | 单臂悬挑路灯安装 （臂长5m以下） |  | 占指标 基价(%)
指标基价 |  |  |  | 元 | 7114.4 |  | 100%
其中 | 一、建筑安装工程费 |  |  | 元 | 7114.4 |  | 100%
| 二、设备购置费 |  |  | 元
建筑安装工程费
类别 | 代码 | 名称 | 单位 | 单价 | 数量 | 合价 | 占%
人工 | 00010205 | 一般技工 | 工日 | 240 | 2 | 480
|  | 人工费小计 | 元 |  |  | 480 | 6.747%
材料 | 22550501 | 触发器 | 个 | 23.75 | 1.020 | 24.23
| 9000560 | 单臂悬挑灯架 | 套 | 370 | 1.010 | 373.7
| 9001130 | 电缆引线卡 | 个 | 15 | 2.040 | 30.6
| 55210301 | 电容器 | 个 | 35 | 1.020 | 35.7
| 9001300 | 路灯灯具LED120W | 盏 | 1650 | 1.010 | 1666.5
| 22010309 | 钠灯泡 250W | 只 | 51 | 1.020 | 52.02
| 9001430 | 钠镇流器 | 个 | 210 | 1.010 | 212.1
| 24010101 | 熔断器 | 个 | 16 | 1.010 | 16.16
| 9002190 | 镇流器挂板 | 个 | 33 | 1.010 | 33.33
|  | 材料费小计 | 元 |  |  | 2444.34 | 34.36%
机械 | 99090507 | 汽车式起重机 16t | 台班 | 1344.53 | 1 | 1344.53
| 99250305 | 交流弧焊机 32kVA | 台班 | 111.7 | 1 | 111.7
| 99370517 | 汽车式高空作业车 21m | 台班 | 1037.84 | 1 | 1037.84
| 99070906 | 载重汽车 4t | 台班 | 634.88 | 1 | 634.88
|  | 机械费小计 | 元 |  |  | 3128.95 | 43.98%
直接费小计 |  |  | 元 |  |  | 6053.29 | 85.09%
综合 费用 | 管理费 |  | % |  | 42 | 201.6 | 2.834%
| 利润 |  | % |  | 13 | 62.4 | 0.8771%
| 总价措施费 |  | % |  | 5.04 | 318.39 | 4.475%
| 安全文明施工费 |  | % |  | 1.53 | 96.65 | 1.359%
| 规费 |  | % |  | 2.24 | 150.8 | 2.12%
| 增值税 |  | % |  | 3.360 | 231.27 | 3.251%
建安工程造价 |  |  | 元 |  |  | 7114.4
2.8 双臂悬挑路灯线路安装
工程内容：1.双臂悬挑灯架安装：定位，灯架安装，配线，接线等。2.镇流器，触发器，熔断器，电容器，灯泡安装等。
计量单位： 套
指标编号 |  |  |  |  | 9F-036
项 目 |  |  |  |  | 双臂悬挑路灯安装 （臂长5m以下） |  | 占指标 基价(%)
指标基价 |  |  |  | 元 | 10802.4 |  | 100%
其中 | 一、建筑安装工程费 |  |  | 元 | 10802.4 |  | 100%
| 二、设备购置费 |  |  | 元
建筑安装工程费
类别 | 代码 | 名称 | 单位 | 单价 | 数量 | 合价 | 占%
人工 | 00010205 | 一般技工 | 工日 | 240 | 4 | 960
|  | 人工费小计 | 元 |  |  | 960 | 8.887%
材料 | 22550501 | 触发器 | 个 | 23.75 | 2.040 | 48.45
| 9000560 | 单臂悬挑灯架 | 套 | 370 | 2.020 | 747.4
| 9001130 | 电缆引线卡 | 个 | 15 | 4.080 | 61.2
| 55210301 | 电容器 | 个 | 35 | 2.040 | 71.4
| 9001300 | 路灯灯具LED120W | 盏 | 1650 | 2.020 | 3333
| 22010309 | 钠灯泡 250W | 只 | 51 | 2.040 | 104.04
| 9001430 | 钠镇流器 | 个 | 210 | 2.020 | 424.2
| 24010101 | 熔断器 | 个 | 16 | 2.020 | 32.32
| 9001660 | 双挂板 | 个 | 55 | 1.010 | 55.55
| 31130112 | 辅助材料费 | % |  | 2 | 97.55
|  | 材料费小计 | 元 |  |  | 4975.11 | 46.06%
机械 | 99090507 | 汽车式起重机 16t | 台班 | 1344.53 | 1 | 1344.53
| 99250305 | 交流弧焊机 32kVA | 台班 | 111.7 | 1 | 111.7
| 99370517 | 汽车式高空作业车 21m | 台班 | 1037.84 | 1 | 1037.84
| 99070906 | 载重汽车 4t | 台班 | 634.88 | 1 | 634.88
|  | 机械费小计 | 元 |  |  | 3128.95 | 28.97%
直接费小计 |  |  | 元 |  |  | 9064.06 | 83.91%
综合 费用 | 管理费 |  | % |  | 42 | 403.2 | 3.733%
| 利润 |  | % |  | 13 | 124.8 | 1.155%
| 总价措施费 |  | % |  | 5.04 | 483.44 | 4.475%
| 安全文明施工费 |  | % |  | 1.53 | 146.76 | 1.359%
| 规费 |  | % |  | 2.24 | 228.98 | 2.12%
| 增值税 |  | % |  | 3.360 | 351.16 | 3.251%
建安工程造价 |  |  | 元 |  |  | 10802.4
2.9 顶套式单臂悬挑路灯配电线路安装
9F-037工程内容：1.顶套式单臂悬挑灯架安装：定位，灯架安装，配线，接线等。2.镇流器，触发器，熔断器，电容器，灯泡安装等。 9F-038工程内容：1.顶套式双臂悬挑灯架安装：定位，灯架安装，配线，接线等。2.镇流器，触发器，熔断器，电容器，灯泡安装等。
计量单位： 套
建筑安装工程费 类别: 指标编号; 建筑安装工程费 数量: 9F-037 | 9F-038
建筑安装工程费 类别: 项 目; 建筑安装工程费 数量: 顶套式单臂悬挑路灯安装 （臂长5m以下）; 建筑安装工程费 占%: 占指标 基价(%) | 顶套式双臂悬挑路灯安装 （臂长5m以下） |  | 占指标 基价(%)
建筑安装工程费 类别: 指标基价; 建筑安装工程费 单价: 元; 建筑安装工程费 数量: 7618.88; 建筑安装工程费 占%: 100% | 12154.61 |  | 100%
其中 | 一、建筑安装工程费 |  |  | 元 | 7618.88 |  | 100% | 12154.61 |  | 100%
| 二、设备购置费 |  |  | 元
建筑安装工程费
类别 | 代码 | 名称 | 单位 | 单价 | 数量 | 合价 | 占% | 数量 | 合价 | 占%
人工 | 00010205 | 一般技工 | 工日 | 240 | 3 | 720 |  | 5 | 1200
|  | 人工费小计 | 元 |  |  | 720 | 9.45% |  | 1200 | 9.873%
材料 | 22550501 | 触发器 | 个 | 23.75 | 1.020 | 24.23 |  | 2.040 | 48.45
| 9000560 | 单臂悬挑灯架 | 套 | 370 | 1.010 | 373.7 |  |  | 0
| 9001130 | 电缆引线卡 | 个 | 15 | 2.040 | 30.6 |  |  | 0
| 55210301 | 电容器 | 个 | 35 | 1.020 | 35.7 |  | 2.040 | 71.4
| 22612521 | 顶套 | 套 | 2.5 | 1.010 | 2.53 |  | 2.020 | 5.05
| 9001300 | 路灯灯具LED120W | 盏 | 1650 | 1.010 | 1666.5 |  | 2.020 | 3333
| 22010309 | 钠灯泡 250W | 只 | 51 | 1.020 | 52.02 |  | 2.040 | 104.04
| 9001430 | 钠镇流器 | 个 | 210 | 1.010 | 212.1 |  | 2.020 | 424.2
| 24010101 | 熔断器 | 个 | 16 | 1.010 | 16.16 |  | 2.020 | 32.32
| 9002190 | 镇流器挂板 | 个 | 33 | 1.010 | 33.33 |  |  | 0
| 9001650 | 双臂悬挑灯架 | 套 | 800 |  | 0 |  | 2.020 | 1616
| 9001660 | 双挂板 | 个 | 55 |  | 0 |  | 1.010 | 55.55
| 31130112 | 辅助材料费 | % |  | 3 | 73.41 |  | 2 | 113.8
|  | 材料费小计 | 元 |  |  | 2520.28 | 33.08% |  | 5803.81 | 47.75%
机械 | 99090507 | 汽车式起重机 16t | 台班 | 1344.53 | 1 | 1344.53 |  | 1 | 1344.53
| 99250305 | 交流弧焊机 32kVA | 台班 | 111.7 | 1 | 111.7 |  | 1 | 111.7
| 99370517 | 汽车式高空作业车 21m | 台班 | 1037.84 | 1 | 1037.84 |  | 1 | 1037.84
| 99070906 | 载重汽车 4t | 台班 | 634.88 | 1 | 634.88 |  | 1 | 634.88
|  | 机械费小计 | 元 |  |  | 3128.95 | 41.07% |  | 3128.95 | 25.74%
直接费小计 |  |  | 元 |  |  | 6369.23 | 83.6% |  | 10132.76 | 83.37%
综合 费用 | 管理费 |  | % |  | 42 | 302.4 | 3.969% | 42 | 504 | 4.147%
| 利润 |  | % |  | 13 | 93.6 | 1.229% | 13 | 156 | 1.283%
| 总价措施费 |  | % |  | 5.04 | 340.97 | 4.475% | 5.04 | 543.96 | 4.475%
| 安全文明施工费 |  | % |  | 1.53 | 103.51 | 1.359% | 1.53 | 165.13 | 1.359%
| 规费 |  | % |  | 2.24 | 161.5 | 2.12% | 2.24 | 257.64 | 2.12%
| 增值税 |  | % |  | 3.360 | 247.67 | 3.251% | 3.360 | 395.12 | 3.251%
建安工程造价 |  |  | 元 |  |  | 7618.88 |  |  | 12154.61
2.10 铁杆路灯配电线路安装
工程内容：1.组装灯架安装：配件检查、定位、组装，螺丝紧固、配线、接线等。2.镇流器，触发器，熔断器，电容器，灯泡安装等。
计量单位： 套
指标编号 |  |  |  |  | 9F-039
项 目 |  |  |  |  | 铁杆路灯安装 （3火） |  | 占指标 基价(%)
指标基价 |  |  |  | 元 | 22983.47 |  | 100%
其中 | 一、建筑安装工程费 |  |  | 元 | 22983.47 |  | 100%
| 二、设备购置费 |  |  | 元
建筑安装工程费
类别 | 代码 | 名称 | 单位 | 单价 | 数量 | 合价 | 占%
人工 | 00010205 | 一般技工 | 工日 | 240 | 7 | 1680
|  | 人工费小计 | 元 |  |  | 1680 | 7.31%
材料 | 22550501 | 触发器 | 个 | 23.75 | 3.060 | 72.68
| 55210301 | 电容器 | 个 | 35 | 3.060 | 107.1
| 9001300 | 路灯灯具LED120W | 盏 | 1650 | 3.030 | 4999.5
| 22010309 | 钠灯泡 250W | 只 | 51 | 3.060 | 156.06
| 9001430 | 钠镇流器 | 个 | 210 | 3.030 | 636.3
| 24010101 | 熔断器 | 个 | 16 | 3.030 | 48.48
| 9001880 | 铁杆灯 | 套 | 2200 | 3.090 | 6798
| 31130112 | 辅助材料费 | % |  | 4 | 512.72
|  | 材料费小计 | 元 |  |  | 13330.84 | 58%
机械 | 99090507 | 汽车式起重机 16t | 台班 | 1344.53 | 2 | 2689.06
| 99250305 | 交流弧焊机 32kVA | 台班 | 111.7 | 1 | 111.7
| 99370517 | 汽车式高空作业车 21m | 台班 | 1037.84 | 1 | 1037.84
| 99070906 | 载重汽车 4t | 台班 | 634.88 | 1 | 634.88
|  | 机械费小计 | 元 |  |  | 4473.48 | 19.46%
直接费小计 |  |  | 元 |  |  | 19484.32 | 84.78%
综合 费用 | 管理费 |  | % |  | 42 | 705.6 | 3.07%
| 利润 |  | % |  | 13 | 218.4 | 0.9502%
| 总价措施费 |  | % |  | 5.04 | 1028.58 | 4.475%
| 安全文明施工费 |  | % |  | 1.53 | 312.25 | 1.359%
| 规费 |  | % |  | 2.24 | 487.18 | 2.12%
| 增值税 |  | % |  | 3.360 | 747.14 | 3.251%
建安工程造价 |  |  | 元 |  |  | 22983.47
2.11 组合路灯安装
工程内容：1.组合灯架安装：灯架检查，测试定位，灯具组装，螺丝紧固，配线，接线包头试灯等。2.镇流器，触发器，熔断器，电容器，灯泡安装等。
计量单位： 套
建筑安装工程费 类别: 指标编号; 建筑安装工程费 数量: 9F-040 | 9F-041
建筑安装工程费 类别: 项 目; 建筑安装工程费 数量: 组合路灯5火以下 （灯杆高11m以下）; 建筑安装工程费 占%: 占指标 基价(%) | 组合路灯9火以下 （灯杆高11m以下） |  | 占指标 基价(%)
建筑安装工程费 类别: 指标基价; 建筑安装工程费 单价: 元; 建筑安装工程费 数量: 27696.67; 建筑安装工程费 占%: 100% | 39813.48 |  | 100%
其中 | 一、建筑安装工程费 |  |  | 元 | 27696.67 |  | 100% | 39813.48 |  | 100%
| 二、设备购置费 |  |  | 元
建筑安装工程费
类别 | 代码 | 名称 | 单位 | 单价 | 数量 | 合价 | 占% | 数量 | 合价 | 占%
人工 | 00010205 | 一般技工 | 工日 | 240 | 12 | 2880 |  | 16 | 3840
|  | 人工费小计 | 元 |  |  | 2880 | 10.4% |  | 3840 | 9.645%
材料 | 55210301 | 电容器 | 个 | 35 | 5.100 | 178.5 |  | 9.180 | 321.3
| 9001300 | 路灯灯具LED120W | 盏 | 1650 | 5.050 | 8332.5 |  | 9.090 | 14998.5
| 22010309 | 钠灯泡 250W | 只 | 51 | 5.100 | 260.1 |  | 9.180 | 468.18
| 9001430 | 钠镇流器 | 个 | 210 | 5.050 | 1060.5 |  | 9.090 | 1908.9
| 9001790 | 组合灯灯架 5火 | 套 | 3894 | 1.010 | 3932.94 |  |  | 0
| 22550501 | 触发器 | 个 | 23.75 |  | 0 |  | 9.180 | 218.03
| 24010101 | 熔断器 | 个 | 16 |  | 0 |  | 9.090 | 145.44
| 9001800 | 组合灯灯架 9火 | 套 | 4614 |  | 0 |  | 1.010 | 4660.14
| 31130112 | 辅助材料费 | % |  | 5 | 688.23 |  | 0 | 0
|  | 材料费小计 | 元 |  |  | 14452.77 | 52.18% |  | 22720.49 | 57.07%
机械 | 99090507 | 汽车式起重机 16t | 台班 | 1344.53 | 2 | 2689.06 |  | 2 | 2689.06
| 99250305 | 交流弧焊机 32kVA | 台班 | 111.7 | 1 | 111.7 |  | 1 | 111.7
| 99370517 | 汽车式高空作业车 21m | 台班 | 1037.84 | 2 | 2075.68 |  | 3 | 3113.52
| 99070906 | 载重汽车 4t | 台班 | 634.88 | 1 | 634.88 |  | 1 | 634.88
| 31130595 | 辅助机械费 | % |  | 3 | 165.34 |  | 2 | 130.98
|  | 机械费小计 | 元 |  |  | 5676.66 | 20.5% |  | 6680.14 | 16.78%
直接费小计 |  |  | 元 |  |  | 23009.43 | 83.08% |  | 33240.63 | 83.49%
综合 费用 | 管理费 |  | % |  | 42 | 1209.6 | 4.367% | 42 | 1612.8 | 4.051%
| 利润 |  | % |  | 13 | 374.4 | 1.352% | 13 | 499.2 | 1.254%
| 总价措施费 |  | % |  | 5.04 | 1239.51 | 4.475% | 5.04 | 1781.77 | 4.475%
| 安全文明施工费 |  | % |  | 1.53 | 376.28 | 1.359% | 1.53 | 540.9 | 1.359%
| 规费 |  | % |  | 2.24 | 587.09 | 2.12% | 2.24 | 843.93 | 2.12%
| 增值税 |  | % |  | 3.360 | 900.36 | 3.251% | 3.360 | 1294.25 | 3.251%
建安工程造价 |  |  | 元 |  |  | 27696.67 |  |  | 39813.48
工程内容：1.组合灯架安装：灯架检查，测试定位，灯具组装，螺丝紧固，配线，接线包头试灯等。2.镇流器，触发器，熔断器，电容器，灯泡安装等。
计量单位： 套
指标编号 |  |  |  |  | 9F-042 |  |  | 9F-043
项 目 |  |  |  |  | 组合路灯5火以下 （灯杆高18m以下） |  | 占指标 基价(%) | 组合路灯9火以下 （灯杆高18m以下） |  | 占指标 基价(%)
指标基价 |  |  |  | 元 | 27986.88 |  | 100% | 41144.04 |  | 100%
其中 | 一、建筑安装工程费 |  |  | 元 | 27986.88 |  | 100% | 41144.04 |  | 100%
| 二、设备购置费 |  |  | 元
建筑安装工程费
类别 | 代码 | 名称 | 单位 | 单价 | 数量 | 合价 | 占% | 数量 | 合价 | 占%
人工 | 00010205 | 一般技工 | 工日 | 240 | 14 | 3360 |  | 19 | 4560
|  | 人工费小计 | 元 |  |  | 3360 | 12.01% |  | 4560 | 11.08%
材料 | 22550501 | 触发器 | 个 | 23.75 | 5.100 | 121.13 |  | 9.180 | 218.03
| 55210301 | 电容器 | 个 | 35 | 5.100 | 178.5 |  | 9.180 | 321.3
| 9001300 | 路灯灯具LED120W | 盏 | 1650 | 5.050 | 8332.5 |  | 9.090 | 14998.5
| 22010309 | 钠灯泡 250W | 只 | 51 | 5.100 | 260.1 |  | 9.180 | 468.18
| 9001430 | 钠镇流器 | 个 | 210 | 5.050 | 1060.5 |  | 9.090 | 1908.9
| 24010101 | 熔断器 | 个 | 16 | 5.050 | 80.8 |  | 9.090 | 145.44
| 9001790 | 组合灯灯架 5火 | 套 | 3894 | 1.010 | 3932.94 |  |  | 0
| 9001800 | 组合灯灯架 9火 | 套 | 4614 |  | 0 |  | 1.010 | 4660.14
| 31130112 | 辅助材料费 | % |  | 0 | 0 |  | 0 | 0
|  | 材料费小计 | 元 |  |  | 13966.47 | 49.9% |  | 22720.49 | 55.22%
机械 | 99090507 | 汽车式起重机 16t | 台班 | 1344.53 | 2 | 2689.06 |  | 2 | 2689.06
| 99250305 | 交流弧焊机 32kVA | 台班 | 111.7 | 1 | 111.7 |  | 1 | 111.7
| 99370517 | 汽车式高空作业车 21m | 台班 | 1037.84 | 2 | 2075.68 |  | 3 | 3113.52
| 99070906 | 载重汽车 4t | 台班 | 634.88 | 1 | 634.88 |  | 1 | 634.88
| 31130595 | 辅助机械费 | % |  | 3 | 165.34 |  | 3 | 196.47
|  | 机械费小计 | 元 |  |  | 5676.66 | 20.28% |  | 6745.63 | 16.4%
直接费小计 |  |  | 元 |  |  | 23003.13 | 82.19% |  | 34026.12 | 82.7%
综合 费用 | 管理费 |  | % |  | 42 | 1411.2 | 5.042% | 42 | 1915.2 | 4.655%
| 利润 |  | % |  | 13 | 436.8 | 1.561% | 13 | 592.8 | 1.441%
| 总价措施费 |  | % |  | 5.04 | 1252.5 | 4.475% | 5.04 | 1841.32 | 4.475%
| 安全文明施工费 |  | % |  | 1.53 | 380.22 | 1.359% | 1.53 | 558.97 | 1.359%
| 规费 |  | % |  | 2.24 | 593.24 | 2.12% | 2.24 | 872.13 | 2.12%
| 增值税 |  | % |  | 3.360 | 909.79 | 3.251% | 3.360 | 1337.5 | 3.251%
建安工程造价 |  |  | 元 |  |  | 27986.88 |  |  | 41144.04
2.12 高杆灯安装
9F-044工程内容：1.高杆灯架安装：灯架检查，测试定位，灯具组装，螺丝紧固，配线，接线包头试灯等。2.镇流器，触发器，熔断器，电容器，灯泡安装等。 9F-045工程内容：1.高杆灯架安装：测位，划线，成套吊装，找正，螺丝紧固，配线，焊压包头，试验等。2.灯具、灯泡安装等。
计量单位： 套
指标编号 |  |  |  |  | 9F-044 |  |  | 9F-045
项 目 |  |  |  |  | 高杆灯安装 （灯架固定式12火以下 ） |  | 占指标 基价(%) | 高杆灯安装 （灯架固定式18火以下） |  | 占指标 基价(%)
指标基价 |  |  |  | 元 | 135719.08 |  | 100% | 156503.35 |  | 100%
其中 | 一、建筑安装工程费 |  |  | 元 | 135719.08 |  | 100% | 156503.35 |  | 100%
| 二、设备购置费 |  |  | 元
建筑安装工程费
类别 | 代码 | 名称 | 单位 | 单价 | 数量 | 合价 | 占% | 数量 | 合价 | 占%
人工 | 00010205 | 一般技工 | 工日 | 240 | 51 | 12240 |  | 56 | 13440
|  | 人工费小计 | 元 |  |  | 12240 | 9.019% |  | 13440 | 8.588%
材料 | 9000900 | 高杆灯灯架 12火 | 套 | 72000 | 1.010 | 72720 |  |  | 0
| 9001300 | 路灯灯具LED120W | 盏 | 1650 | 12.180 | 20097 |  | 18.180 | 29997
| 22010310 | 钠灯泡 400W | 只 | 63 | 12.540 | 790.02 |  | 18.540 | 1168.02
| 24010101 | 熔断器 | 个 | 16 | 12.180 | 194.88 |  | 18.180 | 290.88
| 9000910 | 高杆灯灯架 18火 | 套 | 75000 |  | 0 |  | 1.010 | 75750
| 31130112 | 辅助材料费 | % |  | 0 | 0 |  | 0 | 0
|  | 材料费小计 | 元 |  |  | 93801.9 | 69.11% |  | 107205.9 | 68.5%
机械 | 99090507 | 汽车式起重机 16t | 台班 | 1344.53 | 2 | 2689.06 |  | 3 | 4033.59
| 99250305 | 交流弧焊机 32kVA | 台班 | 111.7 | 1 | 111.7 |  | 2 | 223.4
| 99370517 | 汽车式高空作业车 21m | 台班 | 1037.84 | 4 | 4151.36 |  | 5 | 5189.2
| 99070906 | 载重汽车 4t | 台班 | 634.88 | 1 | 634.88 |  | 2 | 1269.76
| 31130595 | 辅助机械费 | % |  | 2 | 151.74 |  | 2 | 214.32
|  | 机械费小计 | 元 |  |  | 7738.74 | 5.702% |  | 10930.27 | 6.984%
直接费小计 |  |  | 元 |  |  | 113780.64 | 83.84% |  | 131576.17 | 84.07%
综合 费用 | 管理费 |  | % |  | 42 | 5140.8 | 3.788% | 42 | 5644.8 | 3.607%
| 利润 |  | % |  | 13 | 1591.2 | 1.172% | 13 | 1747.2 | 1.116%
| 总价措施费 |  | % |  | 5.04 | 6073.84 | 4.475% | 5.04 | 7004 | 4.475%
| 安全文明施工费 |  | % |  | 1.53 | 1843.84 | 1.359% | 1.53 | 2126.21 | 1.359%
| 规费 |  | % |  | 2.24 | 2876.84 | 2.12% | 2.24 | 3317.4 | 2.12%
| 增值税 |  | % |  | 3.360 | 4411.92 | 3.251% | 3.360 | 5087.57 | 3.251%
建安工程造价 |  |  | 元 |  |  | 135719.08 |  |  | 156503.35
工程内容：1.高杆灯架安装：测位，划线，成套吊装，找正，螺丝紧固，配线，焊压包头，试验等。2.灯具、灯泡安装等。
计量单位： 套
指标编号 |  |  |  |  | 9F-046 |  |  | 9F-047
项 目 |  |  |  |  | 高杆灯安装 （灯架固定式24火以下） |  | 占指标 基价(%) | 高杆灯安装 （灯架固定式36火以下） |  | 占指标 基价(%)
指标基价 |  |  |  | 元 | 177285.79 |  | 100% | 216820.6 |  | 100%
其中 | 一、建筑安装工程费 |  |  | 元 | 177285.79 |  | 100% | 216820.6 |  | 100%
| 二、设备购置费 |  |  | 元
建筑安装工程费
类别 | 代码 | 名称 | 单位 | 单价 | 数量 | 合价 | 占% | 数量 | 合价 | 占%
人工 | 00010205 | 一般技工 | 工日 | 240 | 61 | 14640 |  | 69 | 16560
|  | 人工费小计 | 元 |  |  | 14640 | 8.258% |  | 16560 | 7.638%
材料 | 9000920 | 高杆灯灯架 24火 | 套 | 80000 | 1.010 | 80800 |  |  | 0
| 9001300 | 路灯灯具LED120W | 盏 | 1650 | 24.240 | 39996 |  | 36.360 | 59994
| 22010310 | 钠灯泡 400W | 只 | 63 | 24.720 | 1557.36 |  | 37.080 | 2336.04
| 24010101 | 熔断器 | 个 | 16 | 24.240 | 387.84 |  | 36.360 | 581.76
| 9000930 | 高杆灯灯架 36火 | 套 | 90000 |  | 0 |  | 1.010 | 90900
| 31130112 | 辅助材料费 | % |  | 0 | 0 |  | 0 | 0
|  | 材料费小计 | 元 |  |  | 122741.2 | 69.23% |  | 153811.8 | 70.94%
机械 | 99090507 | 汽车式起重机 16t | 台班 | 1344.53 | 3 | 4033.59 |  | 3 | 4033.59
| 99250305 | 交流弧焊机 32kVA | 台班 | 111.7 | 2 | 223.4 |  | 2 | 223.4
| 99370517 | 汽车式高空作业车 21m | 台班 | 1037.84 | 6 | 6227.04 |  | 7 | 7264.88
| 99070906 | 载重汽车 4t | 台班 | 634.88 | 2 | 1269.76 |  | 2 | 1269.76
| 31130595 | 辅助机械费 | % |  | 2 | 235.08 |  | 2 | 255.83
|  | 机械费小计 | 元 |  |  | 11988.87 | 6.762% |  | 13047.46 | 6.018%
直接费小计 |  |  | 元 |  |  | 149370.07 | 84.25% |  | 183419.26 | 84.59%
综合 费用 | 管理费 |  | % |  | 42 | 6148.8 | 3.468% | 42 | 6955.2 | 3.208%
| 利润 |  | % |  | 13 | 1903.2 | 1.074% | 13 | 2152.8 | 0.9929%
| 总价措施费 |  | % |  | 5.04 | 7934.07 | 4.475% | 5.04 | 9703.37 | 4.475%
| 安全文明施工费 |  | % |  | 1.53 | 2408.56 | 1.359% | 1.53 | 2945.67 | 1.359%
| 规费 |  | % |  | 2.24 | 3757.93 | 2.12% | 2.24 | 4595.95 | 2.12%
| 增值税 |  | % |  | 3.360 | 5763.16 | 3.251% | 3.360 | 7048.35 | 3.251%
建安工程造价 |  |  | 元 |  |  | 177285.79 |  |  | 216820.6
工程内容：1.高杆灯架安装：测位，划线，成套吊装，找正，螺丝紧固，配线，焊压包头，传动装置清洗上油试验等。2.灯具、灯泡安装等。
计量单位： 套
指标编号 |  |  |  |  | 9F-048 |  |  | 9F-049
项 目 |  |  |  |  | 高杆灯安装 （灯架升降式12火以下） |  | 占指标 基价(%) | 高杆灯安装 （灯架升降式18火以下） |  | 占指标 基价(%)
指标基价 |  |  |  | 元 | 172341.22 |  | 100% | 193349.65 |  | 100%
其中 | 一、建筑安装工程费 |  |  | 元 | 172341.22 |  | 100% | 193349.65 |  | 100%
| 二、设备购置费 |  |  | 元
建筑安装工程费
类别 | 代码 | 名称 | 单位 | 单价 | 数量 | 合价 | 占% | 数量 | 合价 | 占%
人工 | 00010205 | 一般技工 | 工日 | 240 | 55 | 13200 |  | 66 | 15840
|  | 人工费小计 | 元 |  |  | 13200 | 7.659% |  | 15840 | 8.192%
材料 | 9000900 | 高杆灯灯架 12火 | 套 | 72000 | 1.010 | 72720 |  |  | 0
| 33350301 | 升降传动装置 | 套 | 27600 | 1.010 | 27876 |  | 1.010 | 27876
| 9001300 | 路灯灯具LED120W | 盏 | 1650 | 12.120 | 19998 |  | 18.180 | 29997
| 24050101 | 避雷针 | 基 | 180 | 1.010 | 181.8 |  | 1.010 | 181.8
| 22010310 | 钠灯泡 400W | 只 | 63 | 12.360 | 778.68 |  | 18.540 | 1168.02
| 24010101 | 熔断器 | 个 | 16 | 12.120 | 193.92 |  | 18.120 | 289.92
| 9000910 | 高杆灯灯架 18火 | 套 | 75000 |  | 0 |  | 1.010 | 75750
| 31130112 | 辅助材料费 | % |  | 0 | 0 |  | 0 | 0
|  | 材料费小计 | 元 |  |  | 121748.4 | 70.64% |  | 135262.74 | 69.96%
机械 | 99090507 | 汽车式起重机 16t | 台班 | 1344.53 | 3 | 4033.59 |  | 3 | 4033.59
| 99250305 | 交流弧焊机 32kVA | 台班 | 111.7 | 2 | 223.4 |  | 2 | 223.4
| 99370517 | 汽车式高空作业车 21m | 台班 | 1037.84 | 5 | 5189.2 |  | 6 | 6227.04
| 99070906 | 载重汽车 4t | 台班 | 634.88 | 2 | 1269.76 |  | 2 | 1269.76
| 31130595 | 辅助机械费 | % |  | 1 | 107.16 |  | 1 | 117.54
|  | 机械费小计 | 元 |  |  | 10823.11 | 6.28% |  | 11871.33 | 6.14%
直接费小计 |  |  | 元 |  |  | 145771.51 | 84.58% |  | 162974.07 | 84.29%
综合 费用 | 管理费 |  | % |  | 42 | 5544 | 3.217% | 42 | 6652.8 | 3.441%
| 利润 |  | % |  | 13 | 1716 | 0.9957% | 13 | 2059.2 | 1.065%
| 总价措施费 |  | % |  | 5.04 | 7712.79 | 4.475% | 5.04 | 8652.98 | 4.475%
| 安全文明施工费 |  | % |  | 1.53 | 2341.38 | 1.359% | 1.53 | 2626.8 | 1.359%
| 规费 |  | % |  | 2.24 | 3653.12 | 2.12% | 2.24 | 4098.44 | 2.12%
| 增值税 |  | % |  | 3.360 | 5602.42 | 3.251% | 3.360 | 6285.36 | 3.251%
建安工程造价 |  |  | 元 |  |  | 172341.22 |  |  | 193349.65
工程内容：1.高杆灯架安装：测位，划线，成套吊装，找正，螺丝紧固，配线，焊压包头，传动装置清洗上油试验等。2.灯具、灯泡安装等。
计量单位： 套
指标编号 |  |  |  |  | 9F-050
项 目 |  |  |  |  | 高杆灯安装 （灯架升降式36火以下） |  | 占指标 基价(%)
指标基价 |  |  |  | 元 | 254900.05 |  | 100%
其中 | 一、建筑安装工程费 |  |  | 元 | 254900.05 |  | 100%
| 二、设备购置费 |  |  | 元
建筑安装工程费
类别 | 代码 | 名称 | 单位 | 单价 | 数量 | 合价 | 占%
人工 | 00010205 | 一般技工 | 工日 | 240 | 72 | 17280
|  | 人工费小计 | 元 |  |  | 17280 | 6.779%
材料 | 9000930 | 高杆灯灯架 36火 | 套 | 90000 | 1.010 | 90900
| 33350301 | 升降传动装置 | 套 | 27600 | 1.010 | 27876
| 9001300 | 路灯灯具LED120W | 盏 | 1650 | 36.360 | 59994
| 24050101 | 避雷针 | 基 | 180 | 1.010 | 181.8
| 22010310 | 钠灯泡 400W | 只 | 63 | 36.360 | 2290.68
| 24010101 | 熔断器 | 个 | 16 | 36.360 | 581.76
| 31130112 | 辅助材料费 | % |  | 0 | 0
|  | 材料费小计 | 元 |  |  | 181824.24 | 71.33%
机械 | 99090507 | 汽车式起重机 16t | 台班 | 1344.53 | 5 | 6722.65
| 99250305 | 交流弧焊机 32kVA | 台班 | 111.7 | 2 | 223.4
| 99370517 | 汽车式高空作业车 21m | 台班 | 1037.84 | 9 | 9340.56
| 99070906 | 载重汽车 4t | 台班 | 634.88 | 2 | 1269.76
| 31130595 | 辅助机械费 | % |  | 1 | 175.56
|  | 机械费小计 | 元 |  |  | 17731.93 | 6.956%
直接费小计 |  |  | 元 |  |  | 216836.17 | 85.07%
综合 费用 | 管理费 |  | % |  | 42 | 7257.6 | 2.847%
| 利润 |  | % |  | 13 | 2246.4 | 0.8813%
| 总价措施费 |  | % |  | 5.04 | 11407.54 | 4.475%
| 安全文明施工费 |  | % |  | 1.53 | 3463 | 1.359%
| 规费 |  | % |  | 2.24 | 5403.12 | 2.12%
| 增值税 |  | % |  | 3.360 | 8286.22 | 3.251%
建安工程造价 |  |  | 元 |  |  | 254900.05
2.13 庭院路灯安装
工程内容：1.庭院灯安装：测位，划线，支架安装，灯具组装，接线等。2.灯泡、镇流器、熔断器安装等。
计量单位： 套
指标编号 |  |  |  |  | 9F-051
项 目 |  |  |  |  | 庭院路灯安装 （3火以内） |  | 占指标 基价(%)
指标基价 |  |  |  | 元 | 11622.82 |  | 100%
其中 | 一、建筑安装工程费 |  |  | 元 | 11622.82 |  | 100%
| 二、设备购置费 |  |  | 元
建筑安装工程费
类别 | 代码 | 名称 | 单位 | 单价 | 数量 | 合价 | 占%
人工 | 00010205 | 一般技工 | 工日 | 240 | 3 | 720
|  | 人工费小计 | 元 |  |  | 720 | 6.195%
材料 | 9001930 | 庭院路灯 | 套 | 1200 | 1.010 | 1212
| 22550331 | 汞镇流器 | 个 | 128 | 7.070 | 904.96
| 22010341 | 汞灯泡 | 只 | 300 | 7.070 | 2121
| 31130112 | 辅助材料费 | % |  | 9 | 381.42
|  | 材料费小计 | 元 |  |  | 4619.38 | 39.74%
机械 | 99090507 | 汽车式起重机 16t | 台班 | 1344.53 | 2 | 2689.06
| 99250305 | 交流弧焊机 32kVA | 台班 | 111.7 | 2 | 223.4
| 99370517 | 汽车式高空作业车 21m | 台班 | 1037.84 | 1 | 1037.84
| 99070906 | 载重汽车 4t | 台班 | 634.88 | 1 | 634.88
|  | 机械费小计 | 元 |  |  | 4585.18 | 39.45%
直接费小计 |  |  | 元 |  |  | 9924.56 | 85.39%
综合 费用 | 管理费 |  | % |  | 42 | 302.4 | 2.602%
| 利润 |  | % |  | 13 | 93.6 | 0.8053%
| 总价措施费 |  | % |  | 5.04 | 520.16 | 4.475%
| 安全文明施工费 |  | % |  | 1.53 | 157.9 | 1.359%
| 规费 |  | % |  | 2.24 | 246.37 | 2.12%
| 增值税 |  | % |  | 3.360 | 377.83 | 3.251%
建安工程造价 |  |  | 元 |  |  | 11622.82
2.14 壁灯安装
工程内容：1.壁灯安装：测位，划线，支架安装，灯具组装，接线等。2.灯泡、镇流器、熔断器安装等。
计量单位： 套
指标编号 |  |  |  |  | 9F-052
项 目 |  |  |  |  | 壁灯安装 |  | 占指标 基价(%)
指标基价 |  |  |  | 元 | 6215.08 |  | 100%
其中 | 一、建筑安装工程费 |  |  | 元 | 6215.08 |  | 100%
| 二、设备购置费 |  |  | 元
建筑安装工程费
类别 | 代码 | 名称 | 单位 | 单价 | 数量 | 合价 | 占%
人工 | 00010205 | 一般技工 | 工日 | 240 | 5 | 1200
|  | 人工费小计 | 元 |  |  | 1200 | 19.31%
材料 | 9000480 | 壁灯 | 套 | 235 | 1.010 | 237.35
| 9001430 | 钠镇流器 | 个 | 210 | 1.010 | 212.1
| 22010310 | 钠灯泡 400W | 只 | 63 | 1.030 | 64.89
| 31130112 | 辅助材料费 | % |  | 3 | 15.43
|  | 材料费小计 | 元 |  |  | 529.77 | 8.524%
机械 | 99090507 | 汽车式起重机 16t | 台班 | 1344.53 | 1 | 1344.53
| 99250305 | 交流弧焊机 32kVA | 台班 | 111.7 | 1 | 111.7
| 99370517 | 汽车式高空作业车 21m | 台班 | 1037.84 | 1 | 1037.84
| 99070906 | 载重汽车 4t | 台班 | 634.88 | 1 | 634.88
|  | 机械费小计 | 元 |  |  | 3128.95 | 50.34%
直接费小计 |  |  | 元 |  |  | 4858.72 | 78.18%
综合 费用 | 管理费 |  | % |  | 42 | 504 | 8.109%
| 利润 |  | % |  | 13 | 156 | 2.51%
| 总价措施费 |  | % |  | 5.04 | 278.14 | 4.475%
| 安全文明施工费 |  | % |  | 1.53 | 84.44 | 1.359%
| 规费 |  | % |  | 2.24 | 131.74 | 2.12%
| 增值税 |  | % |  | 3.360 | 202.04 | 3.251%
建安工程造价 |  |  | 元 |  |  | 6215.08