## 指导价
一级类别码 | 最新8位码 | 名称 | 规格 | 计量单位 | 单价 | 指导价 | 备注 | 轨道8位码 | 轨道单价 | 土建8位码 | 装饰8位码 | 装饰单价 | 安装8位码 | 安装单价 | 市政8位码 | 定额用 工料机 | z指导价2
一、砂石灰土
1 | 04030105 | 细砂 |  | t | 28 | 75 |  | 04030105 | 48.59 | 04030105 | 04030105 | 28 |  |  | 04030105 | G | 8
2 | 04030107 | 中粗砂 |  | t | 38 | 82 |  | 04030107 | 69 | 04030107 | 04030107 | 38 |  |  | 04030107 | G | 8
3 | 04050203 | 碎石 | 5～16mm | t | 27.8 | 99 |  | 04050203 | 48.47 | 04050203 | 04050203 | 27.8 |  |  | 04050203 | G | 8
4 | 04050204 | 碎石 | 5～20mm | t | 35.6 | 100 |  | 04050204 | 51.3 | 04050204 | 04050204 | 35.6 |  |  | 04050204 | G | 8
5 | 04050205 | 碎石 | 5～31.5mm | t | 35.1 | 102 |  | 04050205 | 51 | [6 empty] | G | 8
6 | 04050207 | 碎石 | 5～40mm | t | 35.1 | 96 |  | 04050207 | 50.83 | 04050207 | 04050207 | 35.1 |  |  | 04050207 | G | 8
7 | 04090100 | 生石灰 |  | t | 140 | 280 |  | 04090100 | 312 | 04090100 | 04090100 | 140 | 04090100 | 140 | 04090100 | G | 8
8 | 04090120 | 石灰膏 |  | m3 | 108 | 195 |  | 04090120 | 190.4 |  | 04090120 | 108 |  |  | 04090120 | G | 8
9 | 04110201 | 毛石(大片) |  | t | 31.5 | 122 | 长(宽)300～400mm厚≥150mm | 04110201 | 41 | [5 empty] | 04110201 | G | 7
二、砖、瓦、砌块
1 | 04130904 | KP1砖 | 240×115×90 | 百块 | 0 | 55 |  |  |  | 04130904 | [5 empty] | G | 7
2 | 04130913 | KM1砖 | 190×190×90 | 百块 | 42 | 81 |  |  |  | 04130913 | [5 empty] | G | 7
3 | 04150123 | 蒸压砂加气混凝土砌块 | A3.5 B06 | m3 | 78.76 | 276 | A强度B干密度 | [9 empty] | 7
4 | 04150127 | 蒸压砂加气混凝土砌块 | A5.0 B07 | m3 | 0 | 288 | [10 empty] | 7
5 | 04150131 | 蒸压砂加气混凝土砌块 | A7.5 B08 | m3 | 0 | 330 | [10 empty] | 7
6 | 04150162 | 粉煤灰加气混凝土砌块 | A3.5 B06 | m3 | 0 | 230 | [10 empty] | 7
7 | 04150163 | 粉煤灰加气混凝土砌块 | A5.0 BO7 | m3 | 0 | 241 | [10 empty] | 7
8 | 04170413 | 水泥脊瓦 | 432×228 | 百块 | 590 | 554 |  |  |  | 04170413 | [5 empty] | G | 7
三、玻璃、瓷釉制品
1 | 06010102 | 浮法平板玻璃 | 3mm | m2 | 18.2 | 16 |  |  |  | 06010102 | 06010102 | 18.2 | 06010102 | 18.2 |  | G | 7
2 | 06010104 | 浮法平板玻璃 | 5mm | m2 | 23.2 | 24 |  |  |  | 06010104 | 06010104 | 23.2 |  |  |  | G | 8
3 | 06010105 | 浮法平板玻璃 | 6mm | m2 | 29 | 33 |  |  |  |  | 06010105 | 29 |  |  |  | G | 8
4 | 06010106 | 浮法平板玻璃 | 8mm | m2 | 36 | 40 |  |  |  |  | 06010106 | 36 |  |  |  | G | 8
5 | 06050105 | 钢化玻璃 | 6mm | m2 |  | 55
6 | 06050106 | 钢化玻璃 | 8mm | m2 | 95 | 60 | [10 empty] | 7
7 | 06050107 | 钢化玻璃 | 10mm | m2 | 115.6 | 65 | [10 empty] | 7
8 | 06050108 | 钢化玻璃 | 12mm | m2 | 160 | 80 |  |  |  |  | 06050108 | 140 |  |  |  | G | 8
9 | 06050109 | 钢化玻璃 | 15mm | m2 | 220 | 145 |  |  |  |  | 06050109 | 220 |  |  |  | G | 7
10 | 06090707 | 夹层钢化玻璃 | 6+1.14PVB+6 | m2 |  | 200
11 | 06090708 | 夹层钢化玻璃 | 6+1.52PVB+6 | m2 |  | 220
12 | 06090709 | 夹层钢化玻璃 | 8+1.14PVB+8 | m2 |  | 228
13 | 06090702 | 夹层钢化玻璃 | 8+1.52PVB+8 | m2 |  | 260
14 | 06090710 | 夹层钢化玻璃 | 10+1.14PVB+10 | m2 |  | 248
15 | 06090703 | 夹层钢化玻璃 | 10+1.52PVB+10 | m2 |  | 280
16 | 06110202 | 中空Low-E玻璃 | 5+9A+5钢化 | m2 |  | 187
17 | 06110204 | 中空Low-E玻璃 | 5+16A+5钢化 | m2 |  | 220
18 | 06110203 | 中空Low-E玻璃 | 5+12A+5钢化 | m2 |  | 208
19 | 06110215 | 中空Low-E玻璃 | 6+9A+6非钢化 | m2 |  | 193
20 | 06110233 | 中空Low-E玻璃 | 6+9A+6钢化 | m2 |  | 212
21 | 06110217 | 中空Low-E玻璃 | 6+12A+6非钢化 | m2 |  | 207
22 | 06110211 | 中空Low-E玻璃 | 6+12A+6钢化 | m2 |  | 218
23 | 06110219 | 中空Low-E玻璃 | 6+16A+6非钢化 | m2 |  | 208
24 | 06110238 | 中空Low-E玻璃 | 6+16A+6钢化 | m2 |  | 235
25 | 06610144 | 陶瓷釉面砖 | 高光 300×450 | 块 | 0 | 19 | 中档 | [9 empty] | 7
26 | 06610154 | 陶瓷釉面砖 | 哑光 300×450 | 块 | 0 | 28.00 | 中档 | [9 empty] | 7
27 | 06650203 | 玻化砖 | 300×300 | 块 | 2.35 | 9.00 | 中档 | [9 empty] | 7
28 | 06650205 | 玻化砖 | 600×600 | 块 | 7.52 | 32.00 | 中档 | [9 empty] | 7
四、水泥及水泥制品
1 | 04010109 | 普通硅酸盐水泥 | 42.5级 散装 | t | 0 | 315 | [10 empty] | 7
2 | 04010110 | 普通硅酸盐水泥 | 42.5级 袋装 | t |  | 339
3 | 04010111 | 普通硅酸盐水泥 | 42.5级R 散装 | t | 0 | 343 | [10 empty] | 7
4 | 04010112 | 普通硅酸盐水泥 | 42.5级R 袋装 | t |  | 353
5 | 04010115 | 普通硅酸盐水泥 | 52.5级 散装 | t | 0 | 378 | [10 empty] | 7
6 | 04010116 | 普通硅酸盐水泥 | 52.5级 袋装 | t |  | 392
7 | 04010117 | 普通硅酸盐水泥 | 52.5级R 散装 | t | 0 | 409 | [10 empty] | 7
8 | 04010118 | 普通硅酸盐水泥 | 52.5级R 袋装 | t |  | 426
9 | 04010603 | 复合硅酸盐水泥 | 32.5级 散装 | t | 0 | 285 | [10 empty] | 7
10 | 04010604 | 复合硅酸盐水泥 | 32.5级 袋装 | t | 0 | 299 | [6 empty] | 04010604 | 280 |  | G | 7
11 | 04010702 | 白水泥 | 32.5级 白度75% | t | 0 | 700 | [10 empty] | 7
12 | 04010703 | 白水泥 | 42.5级 白度75% | t | 580 | 750 | [10 empty] | 7
五、混凝土、砂浆
1 | 80250301 | 细粒式沥青混凝土 | AC-10mmⅠ型 | t |  | 449.2026 | [10 empty] | 7 | 0.98
2 | 80250302 | 细粒式沥青混凝土 | AC-10mmⅡ型 | t |  | 439.5006 | [10 empty] | 7
3 | 80250303 | 细粒式沥青混凝土 | AC-13mmⅠ型 | t |  | 428.8284 | [10 empty] | 7
4 | 80250304 | 细粒式沥青混凝土 | AC-13mmⅡ型 | t |  | 421.0668 | [10 empty] | 7
5 | 80250501 | 中粒式沥青混凝土 | AC-16mmⅠ型 | t |  | 410.3946 | [10 empty] | 7
6 | 80250502 | 中粒式沥青混凝土 | AC-16mmⅡ型 | t |  | 401.6628 | [10 empty] | 7
7 | 80250503 | 中粒式沥青混凝土 | AC-20mmⅠ型 | t |  | 390.9906 | [10 empty] | 7
8 | 80250504 | 中粒式沥青混凝土 | AC-20mmⅡ型 | t |  | 382.2588 | [10 empty] | 7
9 | 80250701 | 粗粒式沥青混凝土 | AC-25mmⅠ型 | t |  | 376.4376 | [10 empty] | 7
10 | 80250702 | 粗粒式沥青混凝土 | AC-25mmⅡ型 | t |  | 372.5568 | [10 empty] | 7
11 | 80212102 | 预拌混凝土(泵送型) | C15以下 | m3 | 367.71 | 311.4691 | [13 empty] | 4 | 362.457 | 1.02 | 355.35 | 1.01 | 358.9035
12 | 80212103 | 预拌混凝土(泵送型) | C20 | m3 | 412.8858 | 335.5077 | [13 empty] | 4 | 398.1774 | 1.02 | 390.37 | 1.01 | 394.2737
13 | 80212104 | 预拌混凝土(泵送型) | C25 | m3 | 425.493 | 346.5156 | [13 empty] | 4 | 406.5822 | 1.02 | 398.61 | 1.01 | 402.5961
14 | 80212105 | 预拌混凝土(泵送型) | C30 | m3 | 432.8472 | 364.031 | [13 empty] | 4 | 425.493 | 1.02 | 417.15 | 1.01 | 421.3215
15 | 80212106 | 预拌混凝土(泵送型) | C35 | m3 | 453.8592 | 375.9609 | [13 empty] | 4 | 439.1508 | 1.02 | 430.54 | 1.01 | 434.8454
16 | 80212107 | 预拌混凝土(泵送型) | C40 | m3 | 472.77 | 391.5555 | [13 empty] | 4 | 456.6736 | 1.02 | 447.7192 | 1.01 | 452.1964
17 | 80212108 | 预拌混凝土(泵送型) | C45 | m3 | 515.8446 | 426.4186 | [13 empty] | 4 | 495.3853 | 1.02 | 485.6718 | 1.01 | 490.5286
18 | 80212109 | 预拌混凝土(泵送型) | C50 | m3 | 541.059 | 448.458 | [13 empty] | 4 | 519.9895 | 1.02 | 509.7936 | 1.01 | 514.8915
19 | 80212110 | 预拌混凝土(泵送型) | C55 | m3 | 565.2228 | 469.5565 | [13 empty] | 4 | 544.5936 | 1.02 | 533.9153 | 1.01 | 539.2545
20 | 80212111 | 预拌混凝土(泵送型) | C60 | m3 | 585.1842 | 486.0684 | [13 empty] | 4 | 562.5736 | 1.02 | 551.5428 | 1.01 | 557.0582
21 | 80212114 | 预拌混凝土(非泵送型) | C15以下 | m3 | 358.2546 | 302.2959 | [13 empty] | 4 | 348.9683 | 1.02 | 342.1257 | 1.01 | 345.547
22 | 80212115 | 预拌混凝土(非泵送型) | C20 | m3 | 407.6328 | 326.3344 | [13 empty] | 4 | 387.2512 | 1.02 | 379.658 | 1.01 | 383.4546
23 | 80212116 | 预拌混凝土(非泵送型) | C25 | m3 | 418.1388 | 337.3423 | [13 empty] | 4 | 399.228 | 1.02 | 391.4 | 1.01 | 395.314
24 | 80212117 | 预拌混凝土(非泵送型) | C30 | m3 | 427.5942 | 354.8577 | [13 empty] | 4 | 409.2706 | 1.02 | 401.2457 | 1.01 | 405.2582
25 | 80212118 | 预拌混凝土(非泵送型) | C35 | m3 | 444.4038 | 366.7876 | [13 empty] | 4 | 424.4117 | 1.02 | 416.0899 | 1.01 | 420.2508
26 | 80212119 | 预拌混凝土(非泵送型) | C40 | m3 | 465.4158 | 382.3822 | [13 empty] | 4 | 446.1769 | 1.02 | 437.4283 | 1.01 | 441.8026
27 | 80212120 | 预拌混凝土(非泵送型) | C45 | m3 | 506.3892 | 417.2453 | [13 empty] | 4 | 485.9221 | 1.02 | 476.3942 | 1.01 | 481.1582
28 | 80212121 | 预拌混凝土(非泵送型) | C50 | m3 | 531.6036 | 439.2847 | [13 empty] | 4 | 512.4189 | 1.02 | 502.3715 | 1.01 | 507.3952
29 | 80212122 | 预拌混凝土(非泵送型) | C55 | m3 | 555.7674 | 460.3832 | [13 empty] | 4 | 536.0768 | 1.02 | 525.5655 | 1.01 | 530.8211
30 | 80212123 | 预拌混凝土(非泵送型) | C60 | m3 | 575.7288 | 476.8951 | [13 empty] | 4 | 555.9494 | 1.02 | 545.0484 | 1.01 | 550.4989
31 | 80010321 | 预拌砂浆(砌筑) | DMM5 散装 | t | 328.44 | 295.6933
32 | 80010322 | 预拌砂浆(砌筑) | DMM7.5散装 | t | 328.44 | 295.6933
33 | 80010323 | 预拌砂浆(砌筑) | DMM10 散装 | t | 338.64 | 305.7852
34 | 80010324 | 预拌砂浆(砌筑) | DMM15 散装 | t | 338.64 | 305.7852
35 | 80010325 | 预拌砂浆(砌筑) | DMM20 散装 | t | 345.78 | 310.8312
36 | 80010326 | 预拌砂浆(砌筑) | DMM25 散装 | t | 352.92 | 314.868
37 | 80010327 | 预拌砂浆(砌筑) | DMM30 散装 | t | 355.98 | 319.9139
38 | 80010521 | 预拌砂浆(抹灰) | DPM5.0 散装 | t | 338.64 | 305.7852
39 | 80010523 | 预拌砂浆(抹灰) | DPM10 散装 | t | 348.84 | 314.868
40 | 80010524 | 预拌砂浆(抹灰) | DPM15 散装 | t | 351.9 | 315.8771
41 | 80010525 | 预拌砂浆(抹灰) | DPM20 散装 | t | 358.02 | 322.9415
42 | 80010721 | 预拌砂浆(地面) | DSM15 散装 | t | 336.6 | 302.7576
43 | 80010722 | 预拌砂浆(地面) | DSM20 散装 | t | 344.76 | 310.8312
44 | 80010724 | 预拌砂浆(地面) | DSM25 散装 | t | 355.98 | 320.9231
45 | 08210813 | GRC轻质多孔隔墙板 | δ60 | m2 | 59.00 | 55
46 | 08210815 | GRC轻质多孔隔墙板 | δ90 | m2 | 71.00 | 69
47 | 08210817 | GRC轻质多孔隔墙板 | δ120 | m2 | 82.00 | 75
48 | 80330301 | 二灰结石 |  | t | 126 | 108
六、木材制品
1 | 05030804 | 白松板材 | 厚度≥40mm | m3 | 0 | 2250 | 国产 | [9 empty] | 7
2 | 05030904 | 红松板材 | 厚度≥40mm | m3 | 0 | 2500 | 国产 | [9 empty] | 7
3 | 05050106 | 胶合板 | 2440×1220×3 | 张 |  | 43.218 | [10 empty] | 7
4 | 05050108 | 胶合板 | 2440×1220×5 | 张 | 4.71 | 62.426 | [10 empty] | 7
5 | 05050112 | 胶合板 | 2440×1220×9 | 张 | 0 | 86.436 | [10 empty] | 7
6 | 05050116 | 胶合板 | 2440×1220×12 | 张 | 0 | 91.238 | [10 empty] | 7
7 | 05050118 | 胶合板 | 2440×1220×13 | 张 | 0 | 94.1192 |  |  |  | 05050118 | [5 empty] | G | 7
8 | 05090101 | 实心细木工板 | 2440×1220×12 | 张 |  | 103.7232 | E1级杨木 | [9 empty] | 7
9 | 05090102 | 实心细木工板 | 2440×1220×15 | 张 |  | 113.3272 | E1级杨木 | [9 empty] | 7
10 | 05090103 | 实心细木工板 | 2440×1220×18 | 张 |  | 124.852 | E1级杨木 | [9 empty] | 7
11 | 32010121 | 建筑模板 |  | m2 | 0 | 39.2 | [10 empty] | 7
七、防水、保温、油漆
1 | 08010201 | 纸面石膏板 | 1200×2400×9.5 | m2 | 0 | 11.76 | [10 empty] | 7
2 | 08010202 | 纸面石膏板 | 1200×2400×9.5(防水) | m2 | 0 | 27.44 | [10 empty] | 7
3 | 08010203 | 纸面石膏板 | 1200×2400×12 | m2 | 0 | 14.7 | [10 empty] | 7
4 | 08010204 | 纸面石膏板 | 1200×2400×12(防水) | m2 |  | 29.4 | [10 empty] | 7
5 | 08120107 | 幕墙用普通型铝塑板 | δ4mm FC 0.21mm | m2 |  | 105.84 | 氟碳树脂涂层 | [9 empty] | 7
6 | 08120108 | 幕墙用普通型铝塑板 | δ4mm FC 0.30mm | m2 |  | 137.2 | 氟碳树脂涂层 | [9 empty] | 7
7 | 08120109 | 幕墙用普通型铝塑板 | δ4mm FC 0.40mm | m2 |  | 163.66 | 氟碳树脂涂层 | [9 empty] | 7
8 | 08120110 | 幕墙用普通型铝塑板 | δ4mm FC 0.50mm | m2 |  | 190.12 | 氟碳树脂涂层 | [9 empty] | 7
9 | 11010304 | 内墙乳胶漆 |  | kg | 0 | 10 | 国产 |  |  |  | 11010304 | 7.85 |  |  |  | G | 8
10 | 11010305 | 外墙乳胶漆 |  | kg | 14.25 | 20 | 国产 | [7 empty] | 11010305 | G | 8
11 | 11030306 | 酚醛防锈漆 |  | kg | 13.35 | 14 |  | 11030306 | 11.2 |  |  |  | 11030306 | 13.35 |  | G | 7
12 | 11030731 | 聚氨酯防水涂料 | 普通 | kg | 0 | 14 |  | 11030731 | 17.77 | [6 empty] | G | 8
13 | 11030751 | 聚氯乙烯弹性防水涂料 |  | kg |  | 18
14 | 11110306 | 聚氨酯清漆 |  | kg | 14.25 | 28 |  |  |  | 11110306 | 11110306 | 14.25 |  |  |  | G | 7
15 | 11110309 | 聚氨酯磁漆 |  | kg | 27.18 | 32 |  |  |  | 11110309 |  |  | 11110309 | 0 |  | G | 7
16 | 11110312 | 哑光聚酯清漆 |  | kg | 21.85 | 30 |  |  |  |  | 11110312 | 21.85 |  |  |  | G | 8
17 | 11110506 | 过氯乙烯磁漆 |  | kg | 14.25 | 23 |  |  |  | 11110506 |  |  | 11110506 | 0 |  | G | 8
18 | 11110510 | 过氯乙烯清漆 |  | kg | 11.97 | 22 |  |  |  | 11110510 |  |  | 11110510 | 0 |  | G | 8
19 | 11110911 | 环氧富锌漆 |  | kg | 0 | 21 |  | 11110911 | 17.2 |  | 11110911 | 26 | 11110911 | 0 |  | G | 7
20 | 11110921 | 酚醛树脂漆 |  | kg | 11.97 | 18 |  |  |  | 11110921 | [5 empty] | G | 7
21 | 11111303 | 硝基磁漆 |  | kg | 9.5 | 23 | [8 empty] | 11111303 | G | 8
22 | 11111304 | 硝基清漆 |  | kg | 16.1 | 27 |  |  |  |  | 11111304 | 16.1 |  |  |  | G | 7
23 | 11111503 | 醇酸磁漆 |  | kg | 24 | 22 |  | 11111503 | 24 |  | 11111503 | 16.22 | 11111503 | 0 | 11111503 | G | 8
24 | 11111505 | 醇酸清漆 | F01-2 | kg | 9.48 | 19 |  |  |  |  | 11111505 | 9.48 | 11111505 | 0 |  | G | 7
25 | 11111715 | 酚醛清漆 |  | kg | 8 | 15.5 |  |  |  |  | 11111715 | 8 | 11111715 | 0 | 11111715 | G | 7
26 | 11112503 | 调和漆 |  | kg | 8 | 13 |  | 11112503 | 9.22 |  | 11112503 | 8 | 11112503 | 8 | 11112503 | G | 7
27 | 11410303 | 环氧树脂 |  | kg | 24.89 | 25 |  | 11410303 | 27.72 |  |  |  | 11410303 | 24.89 | 11410303 | G | 7
28 | 11570309 | APP塑性体改性沥青防水卷材 | 聚酯胎II型(－15℃)3mm | m2 |  | 25
29 | 11570328 | APP塑性体改性沥青防水卷材 | 玻纤胎II型(－15℃)3mm | m2 |  | 21
30 | 11570518 | SBS弹性体改性沥青防水卷材 | 聚酯胎II型(－25℃)3mm | m2 |  | 30 | [10 empty] | 7
31 | 11570533 | SBS弹性体改性沥青防水卷材 | 玻纤胎II型(－25℃)3mm | m2 |  | 26 | [10 empty] | 7
32 | 11570903 | 氯化聚乙烯防水卷材 | I型(-20℃)2.0mm | m2 | 0 | 32 |  |  |  | 11570903 | [5 empty] | G | 8
33 | 11571503 | 沥青复合胎柔性防水卷材 | Ⅰ型(-5℃)3mm | m2 |  | 20
34 | 11571513 | 沥青复合胎柔性防水卷材 | II型(-10℃)3mm | m2 |  | 21
35 | 11571523 | 沥青聚脂胎柔性防水卷材 | (-10℃)3mm | m2 |  | 22
36 | 11571705 | 自粘改性沥青聚酯胎卷材 | I型(-20℃)3mm | m2 |  | 32 | [10 empty] | 7
37 | 11571714 | 自粘改性沥青聚酯胎卷材 | II型(-30℃)3mm | m2 |  | 34
38 | 11571911 | 聚氯乙烯(PVC)防水卷材 | S型δ2.5mm | m2 | 0 | 30 | [10 empty] | 7
39 | 11571915 | 聚氯乙烯(PVC)防水卷材 | P型δ2.0mm | m2 | 0 | 26 | [10 empty] | 7
40 | 02110307 | XPS聚苯乙烯挤塑板 | X250 燃烧等级B1 | m3 |  | 560
41 | 02110309 | XPS聚苯乙烯挤塑板 | X350 燃烧等级B1 | m3 |  | 920
八、金属线材、型材、板材
1 | 01010213 | 螺纹钢 | Φ12 HRB335 | t |  | 2400 | [11 empty] | 1.02 | 修改系数
2 | 01010215 | 螺纹钢 | Φ16 HRB335 | t | 0 | 2320 |  | 01010215 | 5690 | [6 empty] | G | 7
3 | 01010218 | 螺纹钢 | Φ22 HRB335 | t | 0 | 2320 |  | 01010218 | 5690 | [6 empty] | G | 7
4 | 01010220 | 螺纹钢 | Φ28 HRB335 | t |  | 2380
5 | 01010231 | 螺纹钢 | Φ8 HRB400 | t | 0 | 2360 | [10 empty] | 7
6 | 01010233 | 螺纹钢 | Φ12 HRB400 | t | 0 | 2430 | [10 empty] | 7
7 | 01010235 | 螺纹钢 | Φ16 HRB400 | t | 0 | 2350 | [10 empty] | 7
8 | 01010236 | 螺纹钢 | Φ18 HRB400 | t |  | 2350
9 | 01010238 | 螺纹钢 | Φ22 HRB400 | t | 0 | 2350 | [10 empty] | 7
10 | 01010239 | 螺纹钢 | Φ25 HRB400 | t | 0 | 2350 | [10 empty] | 7
11 | 01010240 | 螺纹钢 | Φ28 HRB400 | t | 0 | 2400 | [10 empty] | 7
12 | 01010243 | 螺纹钢 | Φ32 HRB400 | t |  | 2540
13 | 01090106 | 圆钢 | Φ6.5 HPB235 | t |  | 2350
14 | 01090107 | 圆钢 | Φ8 HPB235 | t |  | 2160
15 | 01090109 | 圆钢 | Φ10 HPB235 | t |  | 2160
16 | 01090111 | 圆钢 | Φ12 HPB235 | t |  | 2330 | [8 empty] | 01090111
17 | 01090132 | 圆钢 | Φ6.5 HPB300 | t | 0 | 2390 | [10 empty] | 7
18 | 01090133 | 圆钢 | Φ8 HPB300 | t | 0 | 2180 | [10 empty] | 7
19 | 01090134 | 圆钢 | Φ10 HPB300 | t | 0 | 2160 | [10 empty] | 7
20 | 01090135 | 圆钢 | Φ12 HPB300 | t | 0 | 2160 | [10 empty] | 7
21 | 01170307 | 热轧工字钢 | I14 | t | 0 | 2330 |  | 01170307 | 5596 | [6 empty] | G | 8
22 | 01170310 | 热轧工字钢 | I20 | t | 0 | 2330 |  | 01170310 | 5596 | [6 empty] | G | 8
23 | 01170314 | 热轧工字钢 | I32 | t | 0 | 2330 |  | 01170314 | 5596 | [6 empty] | G | 8
24 | 01190112 | 槽钢 | [10# | t | 0 | 2250 |  | 01190112 | 5573 | [6 empty] | G | 8
25 | 01190121 | 槽钢 | [18# | t |  | 2250
26 | 01210314 | 等边角钢 | ∟40×4 | t | 4740 | 2130 |  | 01210314 | 5539 | [6 empty] | G | 8
27 | 01210316 | 等边角钢 | ∟40×5 | t | 0 | 2130 | [8 empty] | 01210316 | G | 7
28 | 01210337 | 等边角钢 | ∟63×5 | t | 0 | 2130 | [8 empty] | 01210337 | G | 8
29 | 01290110 | 钢板 | δ1.0 Q235 | t | 0 | 2340 |  |  |  | 01290110 |  |  |  |  | 01290110 | G | 8
30 | 01290115 | 钢板 | δ1.5 Q235 | t | 0 | 2350 |  |  |  | 01290115 | [5 empty] | G | 8
31 | 01290123 | 钢板 | δ3.0 Q235 | t | 0 | 2350 |  | 01290123 | 5820 | [6 empty] | G | 8
32 | 01290129 | 钢板 | δ4.0 Q235 | t | 3000 | 2360 | [8 empty] | 01290129 | G | 8
33 | 01290140 | 钢板 | δ7.0 Q235 | t | 3000 | 2380 | [8 empty] | 01290140 | G | 7
34 | 01290146 | 钢板 | δ10 Q235 | t | 3000 | 2390 |  | 01290146 | 5716 | [5 empty] | 01290146 | G | 7
35 | 01290160 | 钢板 | δ20 Q235 | t | 3000 | 2400 | [8 empty] | 01290160 | G | 7
36 | 01290174 | 钢板 | δ20 Q345 | t | 0 | 2500 | [6 empty] | 01290174 | 0 |  | G | 7
37 | 01292505 | 彩钢夹芯板(EPS芯材) | δ50(钢板0.3厚) | m2 | 0 | 27.7275 |  |  |  | 01292505 | [5 empty] | G | 8
38 | 01292507 | 彩钢夹芯板(EPS芯材) | δ75(钢板0.3厚) | m2 | 0 | 34.4919 |  |  |  | 01292507 | [5 empty] | G | 8
39 | 01292509 | 彩钢夹芯板(EPS芯材) | δ100(钢板0.3厚) | m2 | 0 | 38.5104 |  |  |  | 01292509 | [5 empty] | G | 8
40 | 01292521 | 彩钢夹芯板(XPS芯材) | δ50(钢板0.3厚) | m2 | 57.48 | 32.4827 | [10 empty] | 7
41 | 01292523 | 彩钢夹芯板(XPS芯材) | δ75(钢板0.3厚) | m2 | 62.7 | 38.5104 | [10 empty] | 7
42 | 01292525 | 彩钢夹芯板(XPS芯材) | δ100(钢板0.3厚) | m2 | 67.93 | 45.2748 | [10 empty] | 7
43 | 32030304 | 脚手钢管 | Φ48 | t | 3819 | 2110 | [8 empty] | 32030304 | G | 8
44 | 14070931 | 热镀锌方管 | 40×40 | t |  | 3200
45 | 14070932 | 热镀锌方管 | 40×60 | t |  | 3210
46 | 14070934 | 热镀锌方管 | 50×80 | t |  | 3230
47 | 14070937 | 热镀锌方管 | 60×90 | t |  | 3250
48 | 14070938 | 热镀锌方管 | 60×120 | t |  | 3260
49 | 14070935 | 热镀锌方管 | 50×100 | t |  | 3370
50 | 14070941 | 热镀锌方管 | 100×150 | t |  | 3380
51 | 14070943 | 热镀锌方管 | 150×150 | t |  | 3310
52 | 14070945 | 热镀锌方管 | 200×200 | t |  | 3350
53 | 14070947 | 热镀锌方管 | 250×250 | t |  | 3360
九、安装金属管材、制品
1 | 14030317 | 热镀锌钢管 | DN25 | t |  | 3520 | [10 empty] | 7 | 1.02
2 | 14030320 | 热镀锌钢管 | DN32 | t |  | 3520 | [8 empty] | 14030320 | G | 8
3 | 14030326 | 热镀锌钢管 | DN50 | t |  | 3520 | [10 empty] | 7
4 | 14030329 | 热镀锌钢管 | DN65 | t |  | 3420
5 | 14030338 | 热镀锌钢管 | DN100 | t |  | 3370 | [10 empty] | 7
6 | 14030341 | 热镀锌钢管 | DN125 | t |  | 3370
7 | 14030344 | 热镀锌钢管 | DN150 | t |  | 3370
8 | 14050120 | 无缝钢管 | Φ32×3.5 | t |  | 3870 |  | 14050120 | 6365.95 | [6 empty] | G | 8
9 | 14050123 | 无缝钢管 | Φ42.5×3.5 | t |  | 3870 |  | 14050123 | 6365.95 | [6 empty] | G | 8
10 | 14050126 | 无缝钢管 | Φ50×3.5 | t |  | 3770 |  | 14050126 | 6365.95 | [6 empty] | G | 8
11 | 14090502 | 柔性铸铁排水管 | DN50 | m |  | 23.5117
12 | 14090503 | 柔性铸铁排水管 | DN75 | m |  | 30.6179
13 | 14090504 | 柔性铸铁排水管 | DN100 | m |  | 39.9173
14 | 14090506 | 柔性铸铁排水管 | DN150 | m |  | 61.1481
15 | 14091314 | 离心球墨铸铁管 | DN200×6m | m |  | 113.4529
16 | 14091316 | 离心球墨铸铁管 | DN300×6m | m |  | 174.3027
17 | 14091318 | 离心球墨铸铁管 | DN400×6m | m |  | 261.0153
18 | 14091321 | 离心球墨铸铁管 | DN500×6m | m |  | 361.6596
19 | 14091322 | 离心球墨铸铁管 | DN600×6m | m |  | 478.2006
20 | 26060305 | 镀锌电线管 | DN25 | m |  | 4.8166 |  | 26060305 | 0 | [6 empty] | G | 8
21 | 26060306 | 镀锌电线管 | DN32 | m |  | 7.3109 |  | 26060306 | 0 | [6 empty] | G | 8
22 | 26060308 | 镀锌电线管 | DN50 | m |  | 11.0093 |  | 26060308 | 0 | [6 empty] | G | 8
23 | 26060310 | 镀锌电线管 | DN63 | m |  | 14.0197 | [8 empty] | 26060310 | G | 8
24 | 26060311 | 镀锌电线管 | DN76 | m |  | 16.858 | [8 empty] | 26060311 | G | 8
十、安装塑料制品
1 | 14310612 | PVC-U排水管 | dn50 | m | 6.73 | 5.0819 |  |  |  | 14310612 | [5 empty] | G | 8 |  |  | 1.02
2 | 14310613 | PVC-U排水管 | dn75 | m | 11.66 | 8.7894 |  |  |  | 14310613 | [5 empty] | G | 8 |  |  | 1.02
3 | 14310615 | PVC-U排水管 | dn110 | m |  | 16.1535 |  |  |  | 14310615 | [5 empty] | G | 8 |  |  | 1.02
4 | 14310616 | PVC-U排水管 | dn160 | m |  | 32.4088 |  |  |  | 14310616 | [5 empty] | G | 8 |  |  | 1.02
5 | 14310617 | PVC-U排水管 | dn200 | m |  | 50.2846 |  |  |  | 14310617 | [5 empty] | G | 7 |  |  | 1.02
6 | 14310618 | PVC-U排水管 | dn250 | m |  | 93.6292 |  |  |  | 14310618 | [5 empty] | G | 7 |  |  | 1.02
7 | 14310811 | PVC-U螺旋消音排水管 | dn50 | m | 0 | 9.1134 | 双壁 | [9 empty] | 7 |  |  | 1.02
8 | 14310812 | PVC-U螺旋消音排水管 | dn75 | m | 0 | 11.2053 | 双壁 | [9 empty] | 7 |  |  | 1.02
9 | 14310814 | PVC-U螺旋消音排水管 | dn110 | m |  | 21.5447 | 双壁 | [9 empty] | 7 |  |  | 1.02
10 | 14310816 | PVC-U螺旋消音排水管 | dn160 | m |  | 44.8758 | 双壁 | [9 empty] | 7 |  |  | 1.02
11 | 14311211 | HDPE双壁波纹管 | DN/ID225 SN4 | m |  | 18.6078 | S1型
12 | 14311212 | HDPE双壁波纹管 | DN/ID250 SN4 | m |  | 24.4839 | S1型
13 | 14311213 | HDPE双壁波纹管 | DN/ID300 SN4 | m |  | 30.36 | S1型
14 | 14311214 | HDPE双壁波纹管 | DN/ID400 SN4 | m |  | 51.9059 | S1型
15 | 14311215 | HDPE双壁波纹管 | DN/ID500 SN4 | m |  | 81.2866 | S1型
16 | 14311216 | HDPE双壁波纹管 | DN/ID600 SN4 | m |  | 118.5021 | S1型
17 | 14311245 | HDPE双壁波纹管 | DN/ID225 SN8 | m | 0 | 22.5252 | S2型
18 | 14311246 | HDPE双壁波纹管 | DN/ID250 SN8 | m | 0 | 31.3394 | S2型
19 | 14311247 | HDPE双壁波纹管 | DN/ID300 SN8 | m | 0 | 38.6846 | S2型
20 | 14311248 | HDPE双壁波纹管 | DN/ID400 SN8 | m | 0 | 63.1685 | S2型
21 | 14311249 | HDPE双壁波纹管 | DN/ID500 SN8 | m | 0 | 91.5698 | S2型
22 | 14311250 | HDPE双壁波纹管 | DN/ID600 SN8 | m | 0 | 142.0066 | S2型
23 | 14311512 | PP-R给水管(冷水) | dn25×2.3 | m | 0 | 4.9598 | [10 empty] | 7
24 | 14311515 | PP-R给水管(冷水) | dn50×4.6 | m | 11.61 | 19.2615 |  | 14311515 | 11.61 | [6 empty] | G | 8
25 | 14311532 | PP-R给水管(热水) | dn25×4.2 | m | 0 | 8.0002 | [10 empty] | 7
26 | 14311535 | PP-R给水管(热水) | dn50×8.4 | m | 0 | 31.3382 | [10 empty] | 7
27 | 14311772 | PE给水管 | 1.6MPa(SDR11)dn25 | m | 0 | 2.6616 | [10 empty] | 7
28 | 14311773 | PE给水管 | 1.6MPa(SDR11)dn32 | m | 0 | 4.5528 | [10 empty] | 7
29 | 14311775 | PE给水管 | 1.6MPa(SDR11)dn50 | m | 0 | 10.8917 | [10 empty] | 7
30 | 26061115 | PVC阻燃电线管 | 中型Φ16×1.2 | m | 0 | 0.95261 | [10 empty] | 7
31 | 26061117 | PVC阻燃电线管 | 中型Φ25×1.3 | m | 0 | 2.0168 | [10 empty] | 7
32 | 26061118 | PVC阻燃电线管 | 中型Φ32×1.3 | m | 0 | 2.8192 | [10 empty] | 7
33 | 26061120 | PVC阻燃电线管 | 中型Φ50×2.85 | m |  | 5.4453
34 | 26061125 | PVC阻燃电线管 | 重型Φ16×1.4 | m |  | 1.2787
35 | 26061127 | PVC阻燃电线管 | 重型Φ25×1.6 | m |  | 2.2245
36 | 26061128 | PVC阻燃电线管 | 重型Φ32×1.8 | m |  | 3.1565
37 | 26061130 | PVC阻燃电线管 | 重型Φ50×3.0 | m |  | 5.8946 |  | 26061130 | 0 | [6 empty] | G | 8
十一、电线、电缆
1 | 25030103 | BV铜芯聚氯乙烯绝缘线 | 450V/750V1.5mm2 | m | 0 | 0.8584 |  | 25030103 | 1.2 |  |  |  | 25030103 | 0.54 | 25030103 | G | 8 | 0.98
2 | 25030104 | BV铜芯聚氯乙烯绝缘线 | 450V/750V2.5mm2 | m | 0 | 1.369 |  | 25030104 | 2.07 |  |  |  | 25030104 | 0.71 | 25030104 | G | 8
3 | 25030105 | BV铜芯聚氯乙烯绝缘线 | 450V/750V4mm2 | m | 0 | 2.1386 |  | 25030105 | 3.54 |  |  |  | 25030105 | 1.1 | 25030105 | G | 8
4 | 25030106 | BV铜芯聚氯乙烯绝缘线 | 450V/750V6mm2 | m | 0 | 3.1968 |  | 25030106 | 5.08 | [6 empty] | G | 8
5 | 25030107 | BV铜芯聚氯乙烯绝缘线 | 450V/750V10mm2 | m | 0 | 5.476 |  | 25030107 | 9.38 |  |  |  | 25030107 | 3.59 | 25030107 | G | 8
6 | 25030108 | BV铜芯聚氯乙烯绝缘线 | 450V/750V16mm2 | m | 0 | 8.695 |  | 25030108 | 15.93 | [6 empty] | G | 8
7 | 25030110 | BV铜芯聚氯乙烯绝缘线 | 450V/750V35mm2 | m | 0 | 17.1458 | [8 empty] | 25030110 | G | 8
8 | 25030111 | BV铜芯聚氯乙烯绝缘线 | 450V/750V50mm2 | m | 0 | 23.1028 | [8 empty] | 25030111 | G | 8
9 | 25035504 | NH-BV耐火聚氯乙烯绝缘电线 | 1.5mm2 | m | 0 | 0.99138 | [10 empty] | 7
10 | 25035505 | NH-BV耐火聚氯乙烯绝缘电线 | 2.5mm2 | m | 0 | 1.5798 | [10 empty] | 7
11 | 25035506 | NH-BV耐火聚氯乙烯绝缘电线 | 4mm2 | m | 0 | 2.4642 | [10 empty] | 7
12 | 25035507 | NH-BV耐火聚氯乙烯绝缘电线 | 6mm2 | m | 0 | 3.6592 | [10 empty] | 7
13 | 25035508 | NH-BV耐火聚氯乙烯绝缘电线 | 10mm2 | m | 0 | 5.9725 | [10 empty] | 7
14 | 25035509 | NH-BV耐火聚氯乙烯绝缘电线 | 16mm2 | m | 0 | 9.4054 | [10 empty] | 7
15 | 25036304 | ZR-BV阻燃铜芯聚氯乙烯绝缘电线 | 1.5mm2 | m |  | 0.91884 |  | 25036304 | 1.43 | [6 empty] | G | 8
16 | 25036305 | ZR-BV阻燃铜芯聚氯乙烯绝缘电线 | 2.5mm2 | m |  | 1.4669
17 | 25036306 | ZR-BV阻燃铜芯聚氯乙烯绝缘电线 | 4mm2 | m |  | 2.2792 |  | 25036306 | 3.53 | [6 empty] | G | 8
18 | 25036307 | ZR-BV阻燃铜芯聚氯乙烯绝缘电线 | 6mm2 | m |  | 3.4336
19 | 25110407 | YJV铜芯交联聚乙烯绝缘聚氯乙烯护套电力电缆 | 0.6/1KV 3×25+1×16mm2 | m |  | 60.5401
20 | 25110409 | YJV铜芯交联聚乙烯绝缘聚氯乙烯护套电力电缆 | 0.6/1KV 3×50+1×25mm2 | m |  | 106.3871
21 | 25110410 | YJV铜芯交联聚乙烯绝缘聚氯乙烯护套电力电缆 | 0.6/1KV 3×70+1×35mm2 | m |  | 148.6903
十二、其他
1 | 11550104 | 石油沥青 | 10# | kg | 1.5 | 3.1 |  | 11550104 | 3.8 |  |  |  | 11550104 | 1.5 | 11550104 | G | 7
2 | 11550105 | 石油沥青 | 30# | kg | 2 | 3.2 |  | 11550105 | 5.05 | 11550105 | 11550105 | 2 |  |  | 11550105 | G | 7
3 | 11550106 | 石油沥青 | 60# | kg | 2.3 | 3.5 | [8 empty] | 11550106 | G | 8
4 | 12010106 | 汽油 | 90# | kg | 0 | 7.54 | 1公升＝0.722kg | [5 empty] | 12010106 | 6.53 |  | G | 7
5 | 12010305 | 柴油 | 0# | kg | 3.28 | 6.51 | 1公升＝0.835kg | [7 empty] | 12010305 | G | 7
6 | 31150101 | 水 |  | m3 |  | 3.32 |  | 31150101 | 4.1 | 31150101 | 31150101 | 2.8 | 31150101 | 2.8 | 31150101 | G | 7
7 | 31150301 | 电 |  | kW·h |  | 0.94 |  | 31150301 | 0.75 | 31150301 |  |  | 31150301 | 0.75 | 31150301 | G | 7

## 信息价
序号 | 材料名称 | 规格 | 计量单位 | 价格 | 备注 | 备注2 | 备注3
一、砂石灰土、砖、瓦、砌块
1 | 水洗砂 |  | t | 95 |  |  | 1
2 | 水泥稳定碎石 |  | t | 115 |  |  | 1 | 0.99
3 | 粘土空心砖 | 240×115×190mm | 百块 | 106 |  |  | 2
4 | 粘土空心砖 | 240×115×240mm | 百块 | 140 |  |  | 2
5 | 烧结节能保温空心砖 | 240×115×90 | 块 | 0.76 |  |  | 2
6 | 烧结节能保温空心砖 | 240×190×115 | 块 | 1.65 |  |  | 2
7 | 烧结节能保温空心砖 | 240×240×115 | 块 | 1.97 |  |  | 2
8 | 烧结节能保温空心砖 | 190×190×190 | 块 | 0.89
9 | 免烧保温砌块 | 240×190×90mm | 块 | 1.2 |  |  | 2
10 | 免烧保温砌块 | 240×190×115mm | 块 | 1.45 |  |  | 2
11 | 免烧保温砌块 | 240×240×115mm | 块 | 1.78 |  |  | 2
12 | 砼普通实心砖 | 240×115×53 | 百块 | 50 |  |  | 2 |  | 1
13 | 烧结保温砌块 | 240×115×115mm | 块 | 2.15 |  |  | 2 |  | 2
14 | 混凝土砌块 | 390×240×190mm | 块 | 4.36 | 双排孔 |  | 2 |  | 4
15 | 混凝土砌块 | 390×190×190mm | 块 | 3.66 | 双排孔 |  | 2 |  | 6
16 | 混凝土砌块 | 390×120×190mm | 块 | 3.35 | 单排孔 |  | 2 |  | 7
17 | 混凝土砌块 | 390×90×190mm | 块 | 3.05 | 单排孔 |  | 2 |  | 6
18 | 混凝土复合保温砖 | 240×240×115mm | 块 | 3.91
19 | 混凝土复合保温砖 | 240×190×115mm | 块 | 3.02
20 | 混凝土复合保温砖 | 240×115×53mm | 块 | 0.78
21 | 加气砌块专用砌筑胶泥（袋装） |  | 吨 | 464 | 薄层砂浆 |  | 2 |  | 8
22 | 加气砌块专用抹灰胶泥（袋装） |  | 吨 | 564 | 薄层砂浆 |  | 2 |  | 9
23 | 砼普通实心砖 | 190×115×53 | 百块 | 40 |  |  | 2 |  | 10
24 | 砼普通实心砖 | 190×90×50 | 百块 | 38 |  |  | 2 |  | 11
25 | KTP石膏砌块 | 800×500×90mm | m² | 76 |  |  | 2 |  | 12
26 | KTP石膏砌块 | 800×500×120mm | m² | 87 |  |  | 2 |  | 13
27 | 碎砖 |  | t | 44 | 混渣 |  | 2
28 | JQK保温砖（xps) | 300×300×60 | 块 | 6.42 |  |  | 2
29 | JQK保温砖(xps) | 300×300×75 | 块 | 7.28 |  |  | 2
30 | 轻集料混凝土多孔保温砖 | 240×190×115 | 块 | 1.7 |  |  | 2
31 | 轻集料混凝土多孔保温砖 | 220×190×115 | 块 | 1.6 |  |  | 2
二、玻璃制品、墙体材料
1 | 全玻化抛光地砖 | L30511 300×300 | 块 | 13.3227 | 陶瓷市场 |  | 3
2 | 釉面墙砖 | W25612 250×330 | 块 | 11.001 | 陶瓷市场 |  | 3
3 | 釉面墙砖 | W18102 240×320 | 块 | 12.5488 | 陶瓷市场 |  | 3
4 | 釉面墙砖 | W30808 300×300 | 块 | 24.2845 | 陶瓷市场 |  | 3
5 | 釉面墙砖 | W11607 11.85×330 | 块 | 6.5242 | 陶瓷市场 |  | 3
6 | 釉面墙砖 | Y63558 300×600 | 块 | 40.4088 | 陶瓷市场 |  | 3
7 | 陶砂骨材砖 |  | kg | 10.8149 | 陶瓷市场 |  | 3
8 | 抛光砖（去影石） | 800×800 | 块 | 62.3423 | 陶瓷市场 |  | 3
9 | 抛光砖（高光） | 250×330 | 块 | 3.4286 | 陶瓷市场 |  | 3
10 | 抛光砖（哑光） | 250×330 | 块 | 3.7029 | 陶瓷市场 |  | 3
11 | 抛光砖（防滑砖） | 330×330 | 块 | 5.2409 | 陶瓷市场 |  | 3
12 | 抛光砖（防滑砖） | 300×330 | 块 | 4.516 | 陶瓷市场 |  | 3
13 | 墙面砖（高光） | 300×450 | 块 | 9.4826 | 陶瓷市场 |  | 3
14 | 墙面砖（哑光） | 300×450 | 块 | 13.5578 | 陶瓷市场 |  | 3
15 | 腰线 | 80×200 | 块 | 9.032 | 陶瓷市场 |  | 3
16 | 腰线 | 80×300 | 块 | 9.943 | 陶瓷市场 |  | 3
17 | 腰线 | 80×330 | 块 | 25.3033 |  |  | 3
18 | 腰线 | 100×330 | 块 | 26.2045 |  |  | 3
19 | 配套花片 | 250×330 | 块 | 25.9204 |  |  | 3
20 | 中国黑光面板 | 厚100、50、30 | m² | 450、260、209 |  |  | 3
21 | 中国黑火烧面板 | 厚30、20 | m² | 255、150 |  |  | 3
22 | 中国黑酸洗板 | 厚30、20 | m² | 240、142 |  |  | 3
23 | 芝麻灰荔枝面板 | 厚30、20 | m² | 72、65 |  |  | 3
24 | 芝麻灰弹石 | 厚50 | m² | 225.89 |  |  | 3
25 | 芝麻黑毛面板 | 厚30、20 | m² | 73、65 |  |  | 3
26 | 芝麻黑侧缘石 | 600×200×220 | m | 96 |  |  | 3
27 | 黄麻荔枝面板 | 厚30、20 | m² | 66、58 |  |  | 3
28 | 黄麻毛面弹石 | 厚50 | m² | 219.912 |  |  | 3
29 | 青石板 | 厚50 | m² | 110.6322 |  |  | 3
30 | 外墙面砖（通体砖） | 45×195 | m² | 16.00-20.00 |  |  | 3
31 | 将军红普通板 | 厚20mm | m² | 147.5192 | 国产 |  | 3
32 | 樱花红普通板 | 厚20mm | m² | 73.02 | 国产 |  | 3
33 | 安溪红普通板 | 厚20mm | m² | 62.068 | 国产 |  | 3
34 | 中国麻白普通板 | 厚20mm | m² | 157.0018 | 国产 |  | 3
35 | 大白花普通板 | 厚20mm | m² | 89.448 | 国产 |  | 3
36 | 五莲红普通板 | 厚20mm | m² | 59.3349 | 国产 |  | 3
37 | 芝麻白普通板 | 厚20mm | m² | 45.6399 | 国产 |  | 3
38 | 粗点白麻普通板 | 厚20mm | m² | 71.1979 | 国产 |  | 3
39 | 中国黑普通板 | 厚20mm | m² | 106.7969 | 国产 |  | 3
40 | 汉白玉普通板 | 厚40mm | m² | 159.7349 | 国产 |  | 3
41 | 蘑菇石粗面板 | 厚60mm | m² | 104.965 | 国产 |  | 3
42 | 机刨板粗面板 | 厚25mm | m² | 71.1979 | 国产 |  | 3
43 | 剁斧石粗面板 | 厚25mm | m² | 71.1979 | 国产 |  | 3
44 | 火烧板粗面板 | 厚25mm | m² | 68.455 | 国产 |  | 3
45 | 屋面主瓦 | 430×330 | 片 | 3.234 |  |  | 3
46 | 花瓷砖 | 150×200mm | 百块 | 95.8448 | 陶瓷市场 |  | 3
47 | 阴阳角瓷片 | 152×40mm | 百块 | 20.082 | 陶瓷市场 |  | 3
48 | 彩釉砖 | 150×75mm | 百块 | 32.8561 | 陶瓷市场 |  | 3
49 | 缸砖（红） | 152×152mm | 百块 | 36.3239 | 陶瓷市场 |  | 3
三、水泥及水泥制品
1 | 蒸压轻质加气砼隔墙板 | 厚100 | m2 | 89 |  |  | 4
2 | 蒸压轻质加气砼隔墙板 | 厚150 | m2 | 111 |  |  | 4
3 | 蒸压轻质加气砼隔墙板 | 厚200 | m2 | 143 |  |  | 4
4 | 蒸压轻质加气砼外墙普通板 | 厚100 | m2 | 97 |  |  | 4
5 | 蒸压轻质加气砼外墙普通板 | 厚150 | m2 | 135 |  |  | 4
6 | 蒸压轻质加气砼外墙普通板 | 厚200 | m2 | 174 |  |  | 4
7 | 预应力砼空心方桩 | C80HKFZ-A 300(140) | m | 102.2556 | 新苏标
8 | 预应力砼空心方桩 | C80HKFZ-AB 300(140) | m | 108.8528 | 新苏标
9 | 预应力砼空心方桩 | C80HKFZ-A 300(110) | m | 106.3788 | 新苏标
10 | 预应力砼空心方桩 | C80HKFZ-AB 300(110) | m | 114.6253 | 新苏标
11 | 预应力砼空心方桩 | C80HKFZ-A 350(190) | m | 124.521 | 新苏标
12 | 预应力砼空心方桩 | C80HKFZ-AB 350(190) | m | 132.7674 | 新苏标
13 | 预应力砼空心方桩 | C80HKFZ-A 350(160) | m | 133.592 | 新苏标
14 | 预应力砼空心方桩 | C80HKFZ-AB 350(160) | m | 141.8385 | 新苏标
15 | 预应力砼空心方桩 | C80HKFZ-A 400(240) | m | 151.7342 | 新苏标
16 | 预应力砼空心方桩 | C80HKFZ-AB 400(240) | m | 158.3313 | 新苏标
17 | 预应力砼空心方桩 | C80HKFZ-A 400(200) | m | 166.5777 | 新苏标
18 | 预应力砼空心方桩 | C80HKFZ-AB 400(200) | m | 179.1449 | 新苏标
19 | 预应力砼空心方桩 | C60KFZ-A 450(250) | m | 195.0399 | 新苏标
20 | 预应力砼空心方桩 | C60KFZ-AB 450(250) | m | 202.8807 | 新苏标
21 | 预应力砼空心方桩 | C80HKFZ-A 450(250) | m | 197.476 | 新苏标
22 | 预应力砼空心方桩 | C80HKFZ-AB 450(250) | m | 205.8084 | 新苏标
23 | 预应力砼空心方桩 | C60KFZ-A 500(310) | m | 231.6386 | 新苏标
24 | 预应力砼空心方桩 | C60KFZ-AB 500(310) | m | 239.9709 | 新苏标
25 | 预应力砼空心方桩 | C80HKFZ-A 500(310) | m | 237.4712 | 新苏标
26 | 预应力砼空心方桩 | C80HKFZ-AB 500(310) | m | 245.8035 | 新苏标
27 | 预应力砼空心方桩 | C60KFZ-A 500(280) | m | 244.9703 | 新苏标
28 | 预应力砼空心方桩 | C60KFZ-AB 500(280) | m | 253.3026 | 新苏标
29 | 预应力砼空心方桩 | C80HKFZ-A 500(280) | m | 249.9697 | 新苏标
30 | 预应力砼空心方桩 | C80HKFZ-AB 500(280) | m | 259.9684 | 新苏标
31 | 预应力砼空心方桩 | C80HKFZ-A 550(350) | m | 284.6189 | 新苏标
32 | 预应力砼空心方桩 | C80HKFZ-AB 550(350) | m | 309.3684 | 新苏标
33 | 预应力砼空心方桩 | C80HKFZ-A 550(310) | m | 278.844 | 新苏标
34 | 预应力砼空心方桩 | C80HKFZ-AB 550(310) | m | 301.9436 | 新苏标
35 | 预应力砼抗拔空心方桩 | 350×350×190（AB） | m | 149.2916 | 新苏标
36 | 预应力砼抗拔空心方桩 | 400×400×240（AB） | m | 174.8609 | 新苏标
37 | 预应力砼抗拔空心方桩 | 450×450×250（AB） | m | 231.7732 | 新苏标
38 | 预应力砼抗拔空心方桩 | 500×500×300（AB） | m | 267.2403 | 新苏标
39 | 预应力高强砼矩形支护桩 | SPR 375×500×200 | m | 309.5101 | 新苏标
40 | 预应力高强砼矩形支护桩 | SPR 450×600×250 | m | 403.4247 | 新苏标
41 | 预应力高强砼矩形支护桩 | SPR 525×700×300 | m | 494.0728 | 新苏标
42 | 预应力高强砼矩形支护桩 | CSPR 375×500×200 | m | 334.0095 | 新苏标
43 | 预应力高强砼矩形支护桩 | CSPR 450×600×250 | m | 455.6903 | 新苏标
44 | 预应力高强砼矩形支护桩 | CSPR 525×700×300 | m | 539.8051 | 新苏标
45 | 预应力高强砼管桩 | C80 PHC-A400（95） | m | 114.4836 | 新苏标
46 | 预应力高强砼管桩 | C80 PHC-AB400（95） | m | 123.2154 | 新苏标
47 | 预应力高强砼管桩 | C80 PHC-A500（100） | m | 153.2916 | 新苏标
48 | 预应力高强砼管桩 | C80 PHC-AB500（100） | m | 162.9936 | 新苏标
49 | 预应力高强砼管桩 | C80 PHC-A500（125） | m | 176.5764 | 新苏标
50 | 预应力高强砼管桩 | C80 PHC-AB500（125） | m | 184.338 | 新苏标
51 | 预应力高强砼管桩 | C80 PHC-A600（110） | m | 199.8612 | 新苏标
52 | 预应力高强砼管桩 | C80 PHC-AB600（110） | m | 216.3546 | 新苏标
53 | 预应力高强砼管桩 | C80 PHC-A600（130） | m | 228.9672 | 新苏标
54 | 预应力高强砼管桩 | C80 PHC-AB600（130） | m | 248.3712 | 新苏标
55 | 预应力砼抗拔管桩 | NGBZ-400（95）A | m | 133 | 新苏标
56 | 预应力砼抗拔管桩 | NGBZ-400（95）AB | m | 135 | 新苏标
57 | 预应力砼抗拔管桩 | NGBZ-500（100）A | m | 165 | 新苏标
58 | 预应力砼抗拔管桩 | NGBZ-500（100）AB | m | 170 | 新苏标
59 | 预应力砼抗拔管桩 | NGBZ-500（120）A | m | 200 | 新苏标
60 | 预应力砼抗拔管桩 | NGBZ-500（120）AB | m | 204 | 新苏标
61 | 预应力砼抗拔管桩 | NGBZ-600（110）A | m | 243 | 新苏标
62 | 预应力砼抗拔管桩 | NGBZ-600（110）AB | m | 250 | 新苏标
63 | 预应力砼抗拔管桩 | NGBZ-600（130）A | m | 266 | 新苏标
64 | 预应力砼抗拔管桩 | NGBZ-600（130）AB | m | 272 | 新苏标
65 | 钢纤维混凝土井盖 | Φ600 B级 | 套 | 132 |  |  | 4
66 | 钢纤维混凝土井盖 | Φ670 B级 | 套 | 165 |  |  | 4
67 | 钢纤维混凝土井盖 | Φ700 B级 | 套 | 200 |  |  | 4
68 | 预应力混凝土给水管(承插式) | DN600 | m | 286 |  |  | 4
69 | 预应力混凝土给水管(承插式) | DN500 | m | 242 |  |  | 4
70 | 钢纤维混凝土雨水箅 | 200×400×50 | 套 | 55 |  |  | 4
71 | 钢纤维混凝土雨水箅 | 260×410×50 | 套 | 62 |  |  | 4
72 | 荷兰砖 | 200×100×60mm | m2 | 39 |  |  | 4
73 | 8字形草坪砖 | 400*200*80 | m2 | 36 |  |  | 4
74 | 井字形草坪砖 | 250*190*80 | m2 | 37 |  |  | 4
75 | 盲道 | 200×200×60mm | m2 | 43 |  |  | 4
76 | 球墨铸铁插入式一体横截沟盖板 | 500×675×190 | 套 | 770 |  |  | 4
77 | 球墨铸铁平面弹簧销定点排水篦子 | 300×500×100 | 套 | 286 |  |  | 4
78 | 球墨铸铁防沉降井盖 | Φ850×600×190 | 套 | 920 |  |  | 4
79 | 球墨铸铁座钢纤维砼防沉降井盖 | Φ930×600×190 | 套 | 970 |  |  | 4
80 | 球墨铸铁密封井盖 | Φ700×100 | 套 | 715 |  |  | 4
81 | 铸铁座钢纤维井盖 | Φ700 | 套 | 495 |  |  | 4
82 | 铸铁座钢纤维井盖 | Φ670 | 套 | 475 |  |  | 4
83 | 球墨铸铁方形填充井盖 | 400×400×70 | 套 | 275 |  |  | 4
84 | 球墨铸铁方形填充井盖 | 450×450×70 | 套 | 385 |  |  | 4
85 | 球墨铸铁方形填充井盖 | 500×500×46 | 套 | 420 |  |  | 4
86 | 球墨铸铁方形填充井盖 | 600×600×80 | 套 | 600 |  |  | 4
87 | 球墨铸铁方形填充井盖 | 700×700×80 | 套 | 690 |  |  | 4
88 | 球墨铸铁方形填充井盖 | 800×800×80 | 套 | 890 |  |  | 4
89 | 球墨铸铁方形填充井盖 | 1000×500×80 | 套 | 650 |  |  | 4
90 | 球墨铸铁方形填充井盖 | 1000×1000×80 | 套 | 1200 |  |  | 4
91 | 球墨铸铁方形填充井盖 | 1000×1500×80 | 套 | 1959.6 |  |  | 4
92 | 球墨铸铁方形填充井盖 | 1200×415×80 | 套 | 739.6436 |  |  | 4
93 | 球墨铸铁方形填充井盖 | 1200×830×80 | 套 | 1620 |  |  | 4
94 | 球墨铸铁方形填充井盖 | 1400×400×80 | 套 | 888.7722 |  |  | 4
95 | 球墨铸铁方形填充井盖 | 1400×800×80 | 套 | 1499.6 |  |  | 4
96 | 球墨铸铁方形填充井盖 | 1400×1200×80 | 套 | 2230 |  |  | 4
97 | 球墨铸铁方形井盖 | 400×400×40 | 套 | 195 |  |  | 4
98 | 球墨铸铁方形井盖 | 500×600×50 | 套 | 270 |  |  | 4
99 | 球墨铸铁方形井盖 | 900×600 | 套 | 870 |  |  | 4
100 | 钢纤维砼雨水篦 | 500×300×100 | 套 | 61 |  |  | 4
101 | 钢纤维砼雨水篦 | 750×500×100 | 套 | 132 |  |  | 4
102 | 球墨铸铁雨水篦 | 445×295×80 | 套 | 380 |  |  | 4
103 | 球墨铸铁雨水篦 | 750×450×100 | 套 | 445 |  |  | 4
104 | 钢纤维砼井盖 | φ600D级 | 套 | 195 |  |  | 4
105 | 钢纤维砼井盖 | φ670D级 | 套 | 235 |  |  | 4
106 | 钢纤维砼井盖 | φ700D级 | 套 | 230 |  |  | 4
107 | 钢纤维砼井盖 | φ750D级 | 套 | 260 |  |  | 4
108 | 钢纤维砼井盖 | φ800D级 | 套 | 315 |  |  | 4
109 | 球墨铸铁一体式整体排水沟盖板 | 675×500×190 | 套 | 720 |  |  | 4
110 | 球墨铸铁一体式整体排水沟盖板 | 675×500×190 | 套 | 880 |  |  | 4
111 | 钢筋混凝土排水管(II级平口式) | DN600 | 米 | 140
112 | 钢筋混凝土排水管(II级平口式) | DN800 | 米 | 200
113 | 钢筋混凝土排水管(II级平口式) | DN1000 | 米 | 340
114 | 钢筋混凝土排水管(II级平口式) | DN1200 | 米 | 605
115 | 钢筋混凝土排水管(II级平口式) | DN1350 | 米 | 795
116 | 钢筋混凝土排水管(II级平口式) | DN1500 | 米 | 1020
117 | 钢筋混凝土排水管（II级承插式） | DN600 | 米 | 200
118 | 钢筋混凝土排水管（II级承插式） | DN800 | 米 | 305
119 | 钢筋混凝土排水管（II级承插式） | DN1000 | 米 | 490
120 | 钢筋混凝土排水管（II级承插式） | DN1200 | 米 | 790
121 | 钢筋混凝土排水管（II级承插式） | DN1350 | 米 | 960
122 | 钢筋混凝土排水管（II级承插式） | DN1500 | 米 | 1190
123 | 预应力混凝土管 | DN600×5000 0.2MPa,H4 | 米 | 330
124 | 预应力混凝土管 | DN800×5000 0.2MPa,H4 | 米 | 525
125 | 预应力混凝土管 | DN1000×5000 0.2MPa,H4 | 米 | 735
126 | 预应力混凝土管 | DN1200×5000 0.2MPa,H4 | 米 | 895
127 | 预应力混凝土管 | DN1350×5000 0.2MPa,H4 | 米 | 1050
128 | 预应力混凝土管 | DN1500×5000 0.2MPa,H4 | 米 | 1380
129 | HDPE排水用塑料检查井(起始井) | 流槽式井口直径200接支管160 | 套 | 210
130 | HDPE排水用塑料检查井(直通井) | 流槽式井口直径200接支管160 | 套 | 215
131 | HDPE排水用塑料检查井(三通井) | 流槽式井口直径200接支管160 | 套 | 282
132 | HDPE排水用塑料检查井(90度井) | 流槽式井口直径200接支管160 | 套 | 280
133 | HDPE排水用塑料检查井(四通井) | 流槽式井口直径200接支管160 | 套 | 305
134 | 混凝土模块式排水检查井 | 700mm圆形模块 | 块 | 9.5
135 | 混凝土模块式排水检查井 | 1100mm圆形模块 | 块 | 11.6
136 | 混凝土模块式排水检查井 | 1500mm圆形模块 | 块 | 12.7
四、混凝土、砂浆
1 | SMA沥青混凝土 |  | t | 646.4643 |  |  | 5 |  |  |  |  | 0.98
2 | 改性沥青混凝土 | AC-13 | t | 509.405
3 | 改性沥青混凝土 | 温拌AC-13 | t | 533.6253
4 | 改性沥青混凝土 | AC-13玄武岩、辉绿岩 | t | 561.2461
5 | 改性沥青混凝土 | 温拌AC-13玄武岩、辉绿岩 | t | 585.4664
6 | 改性沥青混凝土 | SMA-13 | t | 594.7649
7 | 改性沥青混凝土 | 温拌SMA-13 | t | 618.9852
8 | 无机集料保温砌筑砂浆（袋装） |  | 吨 | 517.1715 |  |  | 5
9 | 泡沫混凝土 | B05 | m3 | 258.2647 |  |  | 5 |  |  |  | 357.542
10 | 泡沫混凝土 | B06 | m3 | 287.3782 |  |  | 5 |  |  |  | 404.587
11 | 泡沫混凝土 | B07 | m3 | 311.7959 |  |  | 5 |  |  |  | 451.632
12 | 聚苯泡沫混凝土 |  | m3 | 566.7632
13 | 轻质骨料混凝土 |  | m3 | 712.1059
14 | JK泡沫混凝土 |  | m3 | 637.6086 |  |  | 5
15 | 塑料夹层板（输水板） | 20厚 | m2 | 29
五、木材制品
1 | 玫瑰木贴面板 | 2440×1220 | m2 | 24.5 | 胶合板市场 |  | 6
2 | 科技木紫玫瑰贴面板 | 2440×1220 | m2 | 16.7188 | 胶合板市场 |  | 6
3 | 科技木黑胡桃贴面板 | 2440×1220 | m2 | 17.64 | 胶合板市场 |  | 6
4 | EP黑胡桃贴面板 | 2440×1220 | m2 | 17.64 | 国产 |  | 6 |  | 3 | 玻璃制品
5 | 麦哥利贴面板 | 2440×1220 | m2 | 29.4 | 胶合板市场 |  | 6 |  | 4 | 水泥及水泥制品
6 | 铁刀木贴面板 | 2440×1220（3.0) | m2 | 33.32 | 胶合板市场 |  | 6 |  | 5 | 混凝土、砂浆
7 | 红樱桃贴面板 | 2440×1220 | m2 | 27.44 | 胶合板市场 |  | 6 |  | 6 | 木材制品
8 | 天然泰柚贴面板 | 2440×1220 | m2 | 28.42 | 胶合板市场 |  | 6 |  | 7 | 防水、保温、油漆
9 | 黑檀贴面板 | 2440×1220 | m2 | 37.24 | 胶合板市场 |  | 6 |  | 8 | 金属线材、型材、板材
10 | 安利格贴面板 | 2440×1220 | m2 | 16.66 | 胶合板市场 |  | 6 |  | 9 | 安装金属管材、制品
11 | 红檀贴面板 | 2440×1220 | m2 | 15.288 | 胶合板市场 |  | 6 |  | 10 | 安装塑料制品
12 | 奥纹柯贴面板 | 2440×1220 | m2 | 17.5028 | 胶合板市场 |  | 6 |  | 11 | 电线、电缆
13 | 黑斑马贴面板 | 2440×1220 | m2 | 11.809 | 胶合板市场 |  | 6 |  | 12 | 其他
14 | 紫罗兰贴面板 | 2440×1220 | m2 | 16.66 | 胶合板市场 |  | 6 |  | 13 | 汇津水务报价
15 | 北欧樱桃贴面板 | 2440×1220 | m2 | 16.66 | 胶合板市场 |  | 6
16 | 天然枫木贴面板 | 2440×1220 | m2 | 25.48 | 胶合板市场 |  | 6
17 | 天然黑檀贴面板 | 2440×1220 | m2 | 38.8374 | 胶合板市场 |  | 6
18 | 天然红檀贴面板 | 2440×1220 | m2 | 17.64 | 胶合板市场 |  | 6 |  | 2 | 砖、瓦、砌块
19 | 天然黑胡桃贴面板 | 2440×1220 | m2 | 16.6698 | 胶合板市场 |  | 6 |  | 4 | 水泥及水泥制品
20 | 天然沙贝利贴面板 | 2440×1220 | m2 | 16.66 | 胶合板市场 |  | 6 |  | 5 | 混凝土、砂浆
21 | 乌斑木贴面板 | 2440×1220 | m2 | 14.7392 | 胶合板市场 |  | 6 |  | 6 | 木材制品
22 | 直纹科技铁刀贴面板 | 2440×1220 | m2 | 15.827 | 胶合板市场 |  | 6 |  | 7 | 防水、保温、油漆
23 | 水曲柳贴面板 | 2440×1220 | m2 | 17.64 | 胶合板市场 |  | 6 |  | 6 | 木材制品
24 | 松木木工板 | 2440×1220×18 | m2 | 28.42 | 胶合板市场 |  | 6
25 | 杉木木工板 | 2440×1220×18 | m2 | 42.14 | 胶合板市场 |  | 6
26 | 柳桉木木工板 | 2440×1220×18 | m2 | 53.9 | 胶合板市场 |  | 6
27 | 玻镁板 | 5mm | m2 | 4.38 | 普通
28 | 玻镁板 | 5mm | m2 | 8.036 | 优质 |  | 6
29 | 纤维板 | 4mm | m2 | 3.822 | 胶合板市场 |  | 6
30 | 中密度板 | 18mm | m2 | 24.5 | 胶合板市场 |  | 6
31 | 中密度板 | 15mm | m2 | 22.54 | 胶合板市场 |  | 6
32 | 中密度板 | 12mm | m2 | 19.6 | 胶合板市场 |  | 6
33 | 中密度板 | 9mm | m2 | 16.66 | 胶合板市场 |  | 6
34 | 毛竹 |  | 根 | 10.7408 | 参考价 |  | 6
35 | 竹笆片 |  | m2 | 7.8498 | 参考价 |  | 6
36 | 防火板 |  | m2 | 34.839 | 参考价 |  | 6
37 | 红榉木阴角 | 15×15 | m | 0.6566 | 胶合板市场 |  | 6
38 | 红榉木阴角 | 20×20 | m | 1.029 | 胶合板市场 |  | 6
39 | 红榉木阴角 | 30×30 | m | 3.1262 | 胶合板市场 |  | 6
40 | 红榉木阴角 | 60×8 | m | 2.646 | 胶合板市场 |  | 6
41 | 红榉木阴角 | 80×8 | m | 4.41 | 胶合板市场 |  | 6
42 | 红榉木门线 | 60×12 | m | 4.41 | 胶合板市场 |  | 6
43 | 红榉木门线 | 80×12 | m | 6.2622 | 胶合板市场 |  | 6
44 | 红榉木线半圆(指角圆) | 1O×5 | m | 0.3234 | 胶合板市场 |  | 6
45 | 红榉木线半圆(指角圆) | 20×10 | m | 1.4798 | 胶合板市场 |  | 6
46 | 红榉木线半圆(指角圆) | 25×12.5 | m | 2.3716 | 胶合板市场 |  | 6
47 | 红榉木平板 | 20×5 | m | 0.7644 | 胶合板市场 |  | 6
48 | 红榉木平板 | 25×5 | m | 0.9604 | 胶合板市场 |  | 6
49 | 红榉木平板 | 30×5 | m | 1.1466 | 胶合板市场 |  | 6
50 | 红榉木平板 | 40×8 | m | 2.3716 | 胶合板市场 |  | 6
51 | 红榉木平板 | 50×8 | m | 3.5084 | 胶合板市场 |  | 6
52 | 黑胡桃阴角 | 15×15(科技木) | m | 1.4798 | 胶合板市场 |  | 6
53 | 黑胡桃阴角 | 15×15 | m | 3.2046 | 胶合板市场 |  | 6
54 | 黑胡桃阴角 | 20×20(科技木) | m | 2.3814 | 胶合板市场 |  | 6
55 | 黑胡桃阴角 | 20×20 | m | 5.2528 | 胶合板市场 |  | 6
56 | 黑胡桃门线 | 60×12(科技木) | m | 7.7812 | 胶合板市场 |  | 6
57 | 黑胡桃门线 | 60×12 | m | 14.1218 | 胶合板市场 |  | 6
58 | 黑胡桃门线 | 80×12(科技木) | m | 9.6726 | 胶合板市场 |  | 6
59 | 黑胡桃门线 | 80×12 | m | 18.1202 | 胶合板市场 |  | 6
60 | 黑胡桃半圆 | 25×10(科技木) | m | 3.3465 | 胶合板市场 |  | 6
61 | 黑胡桃半圆 | 25×1O | m | 5.1604 | 胶合板市场 |  | 6
62 | 红榉木质扶手 | 50×66 | m | 25.1909 | 胶合板市场 |  | 6
63 | 红榉木半圆(指甲圆) | B=10 | m | 0.3395 | 胶合板市场 |  | 6
64 | 红榉木半圆(指甲圆) | B=12 | m | 0.4656 | 胶合板市场 |  | 6
65 | 红榉木半圆(指甲圆) | B=15 | m | 0.6208 | 胶合板市场 |  | 6
66 | 红榉木半圆(指甲圆) | B=20 | m | 0.7081 | 胶合板市场 |  | 6
67 | 红榉木半圆(指甲圆) | B=25 | m | 1.0282 | 胶合板市场 |  | 6
68 | 红榉木半圆(指甲圆) | B=30 | m | 1.4065 | 胶合板市场 |  | 6
69 | 红榉木半圆(指甲圆) | B=40 | m | 3.4338 | 胶合板市场 |  | 6
70 | 红榉木阴角 | B=12 | m | 0.7566 | 胶合板市场 |  | 6
71 | 红榉木阴角 | B=15 | m | 1.0282 | 胶合板市场 |  | 6
72 | 红榉木阴角 | B=18 | m | 1.261 | 胶合板市场 |  | 6
73 | 红榉木阴角 | B=20 | m | 1.5617 | 胶合板市场 |  | 6
74 | 红榉木阴角 | B=25 | m | 2.4638 | 胶合板市场 |  | 6
75 | 红榉木阴角 | B=30 | m | 3.4629 | 胶合板市场 |  | 6
76 | 红榉木阴角 | B=15 | m | 0.8245 | 胶合板市场 |  | 6
77 | 红榉木阴角 | B=20 | m | 1.2222 | 胶合板市场 |  | 6
78 | 红榉木门线 | B=20 | m | 0.8342 | 胶合板市场 |  | 6
79 | 红榉木门线 | B=30 | m | 1.2028 | 胶合板市场 |  | 6
80 | 红榉木门线 | B=40 | m | 2.4153 | 胶合板市场 |  | 6
81 | 红榉木门线 | B=50 | m | 2.8227 | 胶合板市场 |  | 6
82 | 红榉木门线 | B=60 | m | 5.7424 | 胶合板市场 |  | 6
83 | 红榉木门线 | B=80 | m | 7.6048 | 胶合板市场 |  | 6
84 | 红榉木顶线 | B=60 | m | 3.7442 | 胶合板市场 |  | 6
85 | 红榉木项线 | B=80 | m | 4.7627 | 胶合板市场 |  | 6
86 | 红榉木顶线 | B=1OO | m | 4.7627 | 胶合板市场 |  | 6
87 | 红榉木收边 | B=40 | m | 2.3959 | 胶合板市场 |  | 6
88 | 红榉木收边 | B=50 | m | 3.5405 | 胶合板市场 |  | 6
89 | 红榉木勾线 | B=12 | m | 1.0088 | 胶合板市场 |  | 6
90 | 红榉木勾线 | B=15 | m | 1.1737 | 胶合板市场 |  | 6
91 | 红榉木勾线 | B=18 | m | 1.6684 | 胶合板市场 |  | 6
92 | 厨具人造石材台面 | 美宝石 | m | 268.0692 | 高力装饰城 |  | 6
93 | 厨具人造石材台面 | 德龙杜邦 | m | 352.6726 | 高力装饰城 |  | 6
94 | 厨具人造石材台面 | 奥康环保石 | m | 217.6874 | 高力装饰城 |  | 6
95 | 厨具门板 | 烤漆门 | m2 | 260.7457 | 高力装饰城 |  | 6
96 | 厨具门板 | 水晶门 | m2 | 154.5695 | 高力装饰城 |  | 6
97 | 厨具柜体 | 海蓝 | m | 280.3397 | 高力装饰城 |  | 6
98 | 厨具柜体 | 海蓝(中) | m | 203.9037 | 高力装饰城 |  | 6
99 | 厨具柜体 | 海蓝(高) | m | 177.8107 | 高力装饰城 |  | 6
100 | 人造石台面(松山白) | 橱柜台面 | m | 225.9227 | 高力装饰城 |  | 6
101 | 防潮霉板底柜(普通) | 橱柜底柜+吊柜 | m | 252.8693 | 高力装饰城 |  | 6
102 | 门板(MFC) |  | m2 | 170.6812 | 高力装饰城 |  | 6
103 | 特利米兰石(人造石) | 橱柜台面 | m | 460.551 | 高力装饰城 |  | 6
104 | 特利台面(雪花白) | 橱柜台面 | m | 970.7684 | 高力装饰城 |  | 6
105 | 高密度防潮板 | 筘华 | m | 499.996 | 高力装饰城 |  | 6
106 | 澳柯马门板 |  | m2 | 402.3586 | 高力装饰城 |  | 6
107 | 甲级防火门 |  | m2 | 453.2696 | 高力装饰城 |  | 6
108 | 乙级防火门 |  | m2 | 403.368 | 高力装饰城 |  | 6
109 | 丙级防火门 |  | m2 | 364.952 | 高力装饰城 |  | 6
110 | 成品保温门(保温岩棉) |  | m2 | 384.16 | 高力装饰城 |  | 6
111 | 夹板保温门(保温岩棉) |  | m2 | 282.8378 | 高力装饰城 |  | 6
112 | 卫生间成品隔断 |  | m2 | 100.3618 | 高力装饰城 |  | 6
113 | 巴西重蚁木地板 | 758×125×18 | m2 | 201.684 | 高力装饰城 |  | 6
114 | 巴西重蚁木地板 | 758×150×18 | m2 | 211.288 | 高力装饰城 |  | 6
115 | 巴西重蚁木地板 | 606×125×18 | m2 | 205.5256 | 高力装饰城 |  | 6
116 | 巴西重蚁木地板 | 606×95×18 | m2 | 190.1592 | 高力装饰城 |  | 6
117 | 巴西玉蕊木地板 | 909×125×18 | m2 | 213.2088 | 高力装饰城 |  | 6
118 | 巴西玉蕊木地板 | 909×95×18 | m2 | 201.684 | 高力装饰城 |  | 6
119 | 安吉利木地板 | 909×125×18 | m2 | 148.862 | 高力装饰城 |  | 6
120 | 赛格木豆地板 | 909×125×18 | m2 | 243.9416 | 高力装饰城 |  | 6
121 | 热美樟地板 | 909×125×18 | m2 | 163.268 | 高力装饰城 |  | 6
122 | 柚木地板 | 909×125×18 | m2 | 331.338 | 高力装饰城 |  | 6
123 | 膜瓣豆地板 | 909×125×18 | m2 | 232.4168 | 高力装饰城 |  | 6
124 | 绿板桑地板 | 909×125×18 | m2 | 172.872 | 高力装饰城 |  | 6
125 | 铁苏木地板 | 909×150×18 | m2 | 213.2088 | 高力装饰城 |  | 6
126 | 铁苏木地板 | 909×125×18 | m2 | 201.684 | 高力装饰城 |  | 6
127 | 海棠木地板 | 909×125×18 | m2 | 169.9908 | 高力装饰城 |  | 6
128 | 木连地板 | 909×125×18 | m2 | 179.5948 | 高力装饰城 |  | 6
129 | 红盾地板 | 909×125×18 | m2 | 201.684 | 高力装饰城 |  | 6
130 | 虎木地板 | 909×125×18 | m2 | 280.1036 | 高力装饰城 |  | 6
131 | 格桑古地 | 909×125×18 | m2 | 309.2978 | 高力装饰城 |  | 6
132 | 香脂豆地板 | 909×125×18 | m2 | 353.094 | 高力装饰城 |  | 6
133 | 香脂豆地板 | 909×95×18 | m2 | 304.731 | 高力装饰城 |  | 6
134 | 强化木地板 | 1208×295×8.3 | m2 | 81.3302 | 高力装饰城 |  | 6
135 | 强化木地板 | 1285×195×8 | m2 | 68.6882 | 高力装饰城 |  | 6
六、防水、保温、油漆
1 | BAC防水材料 | 3mm(-20℃) | m2 | 34.65 |  |  | 7
2 | 陶瓷保温板 |  | m3 | 1300 | A级160kg/m3 |  | 7
3 | 界面剂 |  | kg | 0.6336 |  |  | 7
4 | 聚苯乙烯轻质实心填充棒 | 10cm | m | 11
5 | 聚苯乙烯轻质实心填充棒 | 15cm | m | 16 |  |  | 7
6 | 聚苯乙烯轻质实心填充棒 | 18cm | m | 20
7 | 玻化微珠无机保温板 | 4cm | m2 | 99 |  |  | 7
8 | BAC自粘聚合物改性沥青防水卷材 | 3 | m2 | 39
9 | ETD自粘聚合物改性沥青防水卷材 | 3 | m2 | 39
10 | PET自粘防水卷材 | 1.5 | m2 | 30.69
11 | SBS弹性体改性沥青防水卷材 | 4 | m2 | 34.65
12 | 耐根穿刺防水卷材 | 4.0mm化学阻根 | m2 | 71.28
13 | 耐根穿刺防水卷材 | 4.0mm铜胎基 | m2 | 115.83
14 | 岩棉板 |  | t | 6440 | 160kg/m3 |  | 7
15 | 耐火纸面石膏板 | 1200×2400×15mm | m2 | 41.58
16 | 抗裂纤维 |  | kg | 2.7
17 | 液态混凝土固化剂 |  | kg | 31.68
18 | 轻钢龙骨 | 50副骨 | m | 3.465 |  |  | 7
19 | 吊顶U型轻钢龙骨 | 50系列主龙骨 | m | 5.346 |  |  | 7
20 | 吊顶U型轻钢龙骨 | 60系列主龙骨 | m | 8.712 |  |  | 7
21 | 铝单板（氟碳） | 2.5mm | m2 | 306.9 |  |  | 7
22 | 硅钙板 | 1200×2400×8 | m2 | 29.7 |  |  | 7
23 | 丙烯酸清漆 | 甲组 | kg | 24.75 |  |  | 7
24 | 聚酯清漆（水晶漆） | 亮光 | kg | 29.7 |  |  | 7
25 | 红丹防锈漆 |  | kg | 12.375 |  |  | 7
26 | 水性封底漆 |  | kg | 15.84 |  |  | 7
27 | 防火涂料 |  | kg | 20.79 |  |  | 7
28 | 薄型防火涂料 |  | kg | 21.78 |  |  | 7
29 | 防腐油 |  | kg | 1.2276 | 高力装饰城 |  | 7
30 | 臭油水 |  | kg | 0.8118 | 高力装饰城 |  | 7
31 | 清油 |  | kg | 9.8505 | 高力装饰城 |  | 7
32 | 亚麻仁油 |  | kg | 8.7714 | 高力装饰城 |  | 7
33 | 松节油 |  | kg | 6.2271 | 高力装饰城 |  | 7
34 | 油漆溶剂油 |  | kg | 5.1282 | 高力装饰城 |  | 7
35 | 稀释剂 |  | kg | 10.3554 | 高力装饰城 |  | 7
36 | 地板蜡 |  | kg | 9.4941 | 高力装饰城 |  | 7
37 | 软蜡 |  | kg | 5.2371 | 高力装饰城 |  | 7
38 | 砂蜡 |  | kg | 11.3454 | 高力装饰城 |  | 7
39 | 上光蜡 |  | kg | 9.1674 | 高力装饰城 |  | 7
40 | 底层固化剂 |  | kg | 14.9688 | 高力装饰城 |  | 7
41 | 耐侯胶 | 529ML | 支 | 37.62 | 高力装饰城 |  | 7
42 | 结构胶 | 529ML | 支 | 57.42 | 高力装饰城 |  | 7
43 | 双飞粉 |  | kg | 1.1583 | 高力装饰城 |  | 7
44 | 石膏粉 |  | kg | 1.2375 | 高力装饰城 |  | 7
45 | 催干剂 |  | kg | 15.9885 | 高力装饰城 |  | 7
46 | 大白粉 |  | kg | 0.48 | 高力装饰城 |  | 7
47 | 色粉 |  | kg | 5.1183 | 高力装饰城 |  | 7
48 | 砂胶料 |  | kg | 1.7028 | 高力装饰城 |  | 7
49 | 罩面漆 |  | kg | 27.9378 | 高力装饰城 |  | 7
50 | 乙炔气 |  | m3 | 19.8 |  |  | 7
51 | 桐油 |  | kg | 11.1771 |  |  | 7
52 | 清漆稀释剂 |  | kg | 4.8411 |  |  | 7
53 | 黑板漆 |  | kg | 7.6725 |  |  | 7
54 | 苯丙乳胶漆 |  | kg | 6.633 |  |  | 7
55 | 防霉涂料 |  | Kg | 30
56 | CR71防水宝 | 31.5KG/组 | Kg | 15.84
57 | CR75防水宝 | 41.5KG/组 | Kg | 18.81
58 | 瓷性胶 |  | kg | 6.7122 |  |  | 7
59 | 仿石型涂料 |  | kg | 16.7211 |  |  | 7
60 | 环氧富锌底漆 |  | kg | 33.5313 |  |  | 7
61 | 环氧富锌间底漆 |  | kg | 29.8089 |  |  | 7
62 | 环氧清漆 |  | kg | 27.9378 |  |  | 7
63 | 酚醛锌黄防锈漆 |  | kg | 17.226 |  |  | 7
64 | 环氧云铁 |  | kg | 29.7 |  |  | 7
65 | 橡胶止水带 | 300*4mm | m | 24.75
66 | 氯化橡胶面漆 | 25kg | kg | 30.69 |  |  | 7
67 | 原子灰 | 306#2kg | 桶 | 41.3523 |  |  | 7
68 | 聚酯透明底漆 |  | kg | 20.493 |  |  | 7
69 | 聚酯水晶漆 |  | kg | 22.8195 |  |  | 7
70 | 粘胶泥 | XQ101型 | kg | 0.89 |  |  | 7
71 | 粘胶剂 | Z5增强防冻型 | kg | 2.6235
72 | 蛭石 |  | m3 | 121.077 |  |  | 7
73 | 混凝土界面处理剂 | 25kg 50kg | t | 1090 |  |  | 7
74 | 聚氨脂 |  | kg | 12.3849 |  |  | 7
75 | 硬泡聚氨酯复合板(A级) | A级阻燃保温板 | m3 | 1630
76 | 玻化微珠砂浆 |  | m3 | 1150 |  |  | 7 |  |  |  | 1250
77 | 无机保温砂浆 |  | m3 | 1140 |  |  | 7 |  |  |  | 1400
78 | 聚合物防裂砂浆 |  | 吨 | 1670 |  |  | 7 |  |  |  | 1785
79 | 石膏基无机保温砂浆 | W1型 | t | 1400
80 | 石膏基无机保温砂浆 | D型 | t | 1100
81 | 石膏基无机保温砂浆 | K1型 | t | 1430
82 | 石膏基无机保温砂浆 | M型 | t | 1430
83 | 憎水膨胀珍珠岩板 |  | t | 1290 | 以珍珠岩为骨料 |  | 7 |  |  |  | 1400
84 | 硅酮密封胶 |  | 升 | 19.8 |  |  | 7
七、土建金属材料及制品
1 | 螺纹钢（抗震钢筋） | 10HRB335E | t | 2450 |  |  | 8 | 0.98 |  | 1.02 |  |  | 1.02 |  |  |  | 0.97 | 修改系数
2 | 螺纹钢（抗震钢筋） | 12HRB335E | t | 2480 |  |  | 8 | [9 empty] | 0.97
3 | 螺纹钢（抗震钢筋） | 14HRB335E | t | 2410 |  |  | 8 | [9 empty] | 0.97
4 | 螺纹钢（抗震钢筋） | 16HRB335E | t | 2410 |  |  | 8 | [9 empty] | 0.97
5 | 螺纹钢（抗震钢筋） | 10HRB400E | t | 2450 |  |  | 8 | [9 empty] | 0.97
6 | 螺纹钢（抗震钢筋） | 12HRB400E | t | 2480 |  |  | 8 | [9 empty] | 0.97
7 | 螺纹钢（抗震钢筋） | 14HRB400E | t | 2410 |  |  | 8 | [9 empty] | 0.97
8 | 螺纹钢（抗震钢筋） | 16HRB400E | t | 2410 |  |  | 8 | [9 empty] | 0.97
9 | 螺纹钢（抗震钢筋） | 18HRB400E | t | 2410 |  |  | 8 | [9 empty] | 0.97
10 | 螺纹钢（抗震钢筋） | 20HRB400E | t | 2410 |  |  | 8 | [9 empty] | 0.97
11 | 螺纹钢（抗震钢筋） | 24HRB400E | t | 2410 |  |  | 8 | [9 empty] | 0.97
12 | 螺纹钢（抗震钢筋） | 32HRB400E | t | 2600 |  |  | 8 | [9 empty] | 0.97
13 | 高强钢筋 | Ф6HTRB600 | t | 2680 | [12 empty] | 0.97
14 | 高强钢筋 | Ф8-12HTRB600 | t | 2640 | [12 empty] | 0.97
15 | 高强钢筋 | Ф14-25HTRB600 | t | 2640 | [12 empty] | 0.97
16 | 高强钢筋 | Ф28-32HTRB600 | t | 2640 | [12 empty] | 0.97
17 | 高强钢筋 | Ф6HTRB600E | t | 2730 | [12 empty] | 0.97
18 | 高强钢筋 | Ф8-12HTRB600E | t | 2730 | [12 empty] | 0.97
19 | 高强钢筋 | Ф14-25HTRB600E | t | 2730 | [12 empty] | 0.97
20 | 高强钢筋 | Ф28-32HTRB600E | t | 2730 |  |  | 8 | [9 empty] | 0.97
21 | C、Z型黑铁檩条（Q235） | 1.6-3.2mm | t | 2230 | [12 empty] | 0.97
22 | C、Z型黑铁檩条（Q345） | 1.6-3.2mm | t | 2420 |  |  | 8 | [9 empty] | 0.97
23 | C、Z型镀锌檩条（Q235） | 1.6-3.2mm | t | 2700 |  |  | 8 | [9 empty] | 0.97
24 | C、Z型镀锌檩条（Q345） | 1.6-3.2mm | t | 2880 |  |  | 8 | [9 empty] | 0.97
25 | 不等边角钢 | ∠32×20×4 | t | 2330 |  |  | 8 |  |  |  | 4331 | [5 empty] | 0.97
26 | 不等边角钢 | ∠45×28×3 | t | 2330 |  |  | 8 |  |  |  | 4340 | [5 empty] | 0.97
27 | 不等边角钢 | ∠63×40×5 | t | 2330 |  |  | 8 |  |  |  | 4350 | [5 empty] | 0.97
28 | 不等边角钢 | ∠70×45×5 | t | 2330 |  |  | 8 |  |  |  | 4322 | [5 empty] | 0.97
29 | 不等边角钢 | ∠80×50×5 | t | 2330 |  |  | 8 |  |  |  | 4312 | [5 empty] | 0.97
30 | 热镀锌等边角钢 | ∠40×3 | t | 3210 |  |  | 8 | [9 empty] | 0.97
31 | 热镀锌等边角钢 | ∠50×3 | t | 3200 |  |  | 8 | [9 empty] | 0.97
32 | 热镀锌等边角钢 | ∠63×5 | t | 3200 |  |  | 8 | [9 empty] | 0.97
33 | 热镀锌等边角钢 | ∠70×5 | t | 3200 |  |  | 8 | [9 empty] | 0.97
34 | 热镀锌等边角钢 | ∠80×6 | t | 3200 |  |  | 8 | [9 empty] | 0.97
35 | 热镀锌等边角钢 | ∠90×6 | t | 3200 |  |  | 8 | [9 empty] | 0.97
36 | 热镀锌等边角钢 | ∠100×6 | t | 3210 |  |  | 8 | [9 empty] | 0.97
37 | 热镀锌等边角钢 | ∠125×8 | t | 3210 |  |  | 8 | [9 empty] | 0.97
38 | 热镀锌不等边角钢 | ∠32×20×4 | t | 3220 |  |  | 8 | [9 empty] | 0.97
39 | 热镀锌不等边角钢 | ∠45×28×3 | t | 3200 |  |  | 8 | [9 empty] | 0.97
40 | 热镀锌不等边角钢 | ∠63×40×5 | t | 3200 |  |  | 8 | [9 empty] | 0.97
41 | 热镀锌不等边角钢 | ∠70×45×5 | t | 3200 |  |  | 8 | [9 empty] | 0.97
42 | 热镀锌不等边角钢 | ∠80×50×5 | t | 3220 |  |  | 8 | [9 empty] | 0.97
43 | 钢绞线 | 15.24 | t | 3810 | [12 empty] | 0.97
44 | 锚具 |  | 孔 | 30
45 | 金属波纹管 | Ф70扁管 | 米 | 7
46 | 单层彩钢板 | 角驰Ⅲ760（0.6mm) | m2 | 36 |  |  | 8
47 | 单层彩钢板 | 角驰Ⅲ760（0.5mm)聚酯漆面 | m2 | 34
48 | 单层彩钢板 | 0.5厚750型墙面板 | m2 | 30
49 | PCCP预应力钢套管 | 600*6 | 支 | 3830 | 0.6MPa | [7 empty] | 0.9
50 | PCCP预应力钢套管 | 800*6 | 支 | 5130 | 0.6MPa
51 | PCCP预应力钢套管 | 1000*6 | 支 | 6370 | 0.6MPa
52 | PCCP预应力钢套管 | 1200*6 | 支 | 8460 | 0.6MPa
53 | PCCP预应力钢套管 | 1400*6 | 支 | 10350 | 0.6MPa
54 | PCCP预应力钢套管 | 1600*6 | 支 | 14850 | 0.6MPa
55 | 铁钉 |  | kg | 3.9 | 高力装饰城 |  | 8
56 | 扣钉 |  | kg | 4.9 | 高力装饰城 |  | 8
57 | 扒钉(马钉) |  | kg | 18 | 高力装饰城 |  | 8
58 | 钩钉 |  | 百只 | 21 | 高力装饰城 |  | 8
59 | 钢钉 |  | kg | 12 | 高力装饰城 |  | 8
60 | 吊轮 |  | 付 | 120 | 高力装饰城 |  | 8
61 | 铜枪钉 |  | kg | 40 | 高力装饰城 |  | 8
62 | 拉手 |  | 只 | 3.8 | 高力装饰城 |  | 8
63 | 玻璃胶 | 300ml | 支 | 12.74 | 高力装饰城 |  | 8
64 | 铁射钉 |  | kg | 24.1864 | 高力装饰城 |  | 8
65 | 伸缩杆 | 1.2～2.4m | 支 | 22.4518 | 高力装饰城 |  | 8
66 | 毛巾架 | 小 | 只 | 21.1974 | 高力装饰城 |  | 8
67 | 毛巾架 | 大 | 只 | 59.1626 | 高力装饰城 |  | 8
68 | 抽屉轨道 | 10寸 | 副 | 9 | 高力装饰城 |  | 8
69 | 抽屉轨道 | 12寸 | 副 | 12 | 高力装饰城 |  | 8
70 | 抽屉轨道 | 14寸 | 副 | 15 | 高力装饰城 |  | 8
71 | 抽屉轨道 | 16寸 | 副 | 16 | 高力装饰城 |  | 8
72 | 抽屉轨道 | 18寸 | 副 | 18 | 高力装饰城 |  | 8
73 | 抽屉轨道 | 20寸 | 副 | 20 | 高力装饰城 |  | 8
74 | 弹簧铰链 | 中弯 | 只 | 5.5 | 高力装饰城 |  | 8
75 | 弹簧铰链 | 大弯 | 只 | 6.5 | 高力装饰城 |  | 8
76 | 合页 |  | 副 | 18 | 高力装饰城 |  | 8
77 | 移门锁 |  | 把 | 28.42 | 高力装饰城 |  | 8
78 | 闭门器 |  | 只 | 66.64 | 高力装饰城 |  | 8
79 | 门吸 | 调节 | 只 | 10 | 高力装饰城 |  | 8
80 | 门吸 | 固定 | 只 | 12 | 高力装饰城 |  | 8
81 | 无框门拉手 | 综合 | 付 | 110 | 高力装饰城 |  | 8
82 | 碰珠 |  | 只 | 1.5 | 高力装饰城 |  | 8
83 | 木螺丝 | 4×30mm | 百只 | 2.8 | 高力装饰城 |  | 8
84 | 木螺丝 | 19mm | 百只 | 1.2 | 高力装饰城 |  | 8
85 | 木螺丝 | 25mm | 百只 | 1.8 | 高力装饰城 |  | 8
86 | 木螺丝 | 32mm | 百只 | 2.5 | 高力装饰城 |  | 8
87 | 木螺丝 | 38mm | 百只 | 4.2 | 高力装饰城 |  | 8
88 | 膨胀螺丝 | M8×50mm | 百只 | 49.8722 | 高力装饰城 |  | 8
89 | 塑料胀管铜螺丝 |  | 百套 | 14.3766 | 高力装饰城 |  | 8
90 | 塑料螺栓 | 6×22mm | 百套 | 58.3688 | 高力装饰城 |  | 8
91 | 膨胀螺栓 | 8×80mm | 百套 | 85.5442 | 高力装饰城 |  | 8
92 | 螺栓 | M8×80mm | 百套 | 17.346 | 高力装饰城 |  | 8
93 | 化学螺栓 | M12# | 个 | 5.88 | 高力装饰城 |  | 8
94 | 圆头螺栓(带垫圈) | Φ6×35mm | 百个 | 6 | 高力装饰城 |  | 8
95 | 带帽螺钉 |  | 百个 | 83.3784 | 高力装饰城 |  | 8
96 | 直螺纹套管接头 |  | 个 | 7.5656 |  |  | 8
97 | 螺母 |  | kg | 21.462 | 高力装饰城 |  | 8
98 | 带帽螺钉 |  | kg | 7.3598 | 高力装饰城 |  | 8
99 | 镀锌铁丝 | 综合 | kg | 7.5 | 高力装饰城 |  | 8
100 | 镀锌铁丝 | 22# | kg | 7.5 | 高力装饰城 |  | 8
101 | 玻纤网格布 |  | m2 | 2.5
102 | 钢板网 | 9×25mm | m2 | 20 | 高力装饰城 |  | 8
103 | 钢板网(钢丝网) | 0．5mm | m2 | 8 | 墙与柱梁交接处 |  | 8
104 | 钢板网(钢丝网) | 0．9mm | m2 | 12 | 普通
105 | 镀锌螺栓钩 |  | 百只 | 46.2854 | 高力装饰城 |  | 8
106 | 镀锌半圆头钉 |  | kg | 6.615 | 高力装饰城 |  | 8
107 | 镀锌螺钉(带垫) |  | 百只 | 15.1998 | 高力装饰城 |  | 8
108 | 镀锌螺丝 |  | 百只 | 4.851 | 高力装饰城 |  | 8
109 | 自攻螺丝 | M4×15mm | 百只 | 2.5382 | 高力装饰城 |  | 8
110 | 排气塞 |  | 颗 | 2.45 | 高力装饰城 |  | 8
111 | 塑料PVC扣板 | 6mm | m2 | 27 |  |  | 8
112 | 塑料PVC扣板 | B=240以上 | m2 | 39.1902 |  |  | 8
113 | 塑料PVC扣板 | B=10mm | m2 | 50 |  |  | 8
114 | PVC桥架 | 100×80 | m | 18 | 含盖板
115 | PVC桥架 | 120×80 | m | 21 | 含盖板
116 | PVC桥架 | 160×80 | m | 23 | 含盖板
117 | 覆膜铝合金 | 0.6 | m2 | 70 |  |  | 8
118 | 覆膜铝合金 | 0.7 | m2 | 85 |  |  | 8
119 | 覆膜铝合金 | 0.8 | m2 | 95 |  |  | 8
120 | 铝天花300×300mm | 0.5mm | m2 | 50 |  |  | 8
121 | 铝天花300×300mm | 0.6mm | m2 | 62 |  |  | 8
122 | 铝天花300×300mm | 0.7mm | m2 | 90 |  |  | 8
123 | 铝天花600×600mm | 0.5mm | m2 | 48 |  |  | 8
124 | 铝天花600×600mm | 0.6mm | m2 | 65 |  |  | 8
125 | 铝天花600×600mm | 0.7mm | m2 | 90 |  |  | 8
126 | 铝天花600×600mm | 1mm | m2 | 120 |  |  | 8
127 | 轻钢龙骨 | 60主龙 | m | 7.8 |  |  | 8
128 | 轻钢龙骨 | 60副龙 | m | 5.8 |  |  | 8
129 | 轻钢龙骨 | 50副龙 | m | 5 |  |  | 8
130 | 彩色金属脊瓦 | 1000×500mm | 节 | 55 |  |  | 8
131 | 插接件 |  | 百只 | 75 |  |  | 8
132 | 不锈钢全玻地弹门 |  | m2 | 420 | 综合单价 |  | 8
133 | 铝合金地弹门 | 壁厚1.2mm | m2 | 400 | 综合单价 |  | 8
134 | 铝合金平开门 | 壁厚1.4mm | m2 | 380 | 综合单价 |  | 8
135 | 铝合金推拉窗 | 90系列 | m2 | 300 | 综合单价 |  | 8
136 | 塑钢推拉窗 | 88系列双玻（5+9A+5钢化） | m2 | 320 | 综合单价 |  | 8
137 | 塑钢推拉窗 | 88系列双玻（5+12A+5钢化） | m2 | 340 | 综合单价 |  | 8
138 | 塑钢推拉窗 | 88系列双玻（6+12A+6钢化） | m2 | 356 | 综合单价 |  | 8
139 | 塑钢推拉窗 | 88系列双玻（6+12A+6钢化low-e） | m2 | 450 | 综合单价 |  | 8
140 | 塑钢推拉窗 | 88系列单玻 | m2 | 220 | 综合单价 |  | 8
141 | 塑钢推拉窗 | 80系列双玻（5+9A+5钢化） | m2 | 280 | 综合单价 |  | 8
142 | 塑钢推拉窗 | 80系列双玻（6+12A+6钢化） | m2 | 310 | 综合单价 |  | 8
143 | 塑钢推拉窗 | 80系列双玻（6+12A+6钢化low-e） | m2 | 380 | 综合单价 |  | 8
144 | 塑钢推拉窗 | 80系列单玻 | m2 | 210 | 综合单价 |  | 8
145 | 断桥隔热铝合金窗 | 80系列low-e玻璃(5+12A+5钢化) | m2 | 580 | 综合单价 |  | 8
146 | 断桥隔热铝合金平开门 | 80系列low-e玻璃(5+12A+5钢化) | m2 | 700 | 综合单价 |  | 8
147 | 断桥隔热铝合金平开窗 | 70系列low-e玻璃（6高透光+12A+6透明钢化玻璃） | m2 | 640 | 综合单价
148 | 断桥隔热铝合金平开窗 | 70系列low-e玻璃（6高透光+12氩气+6透明钢化玻璃） | m2 | 750 | 综合单价
149 | 幕墙断桥隔热铝型材 |  | kg | 31.36 | 氟碳喷涂 |  | 8
150 | 玻璃幕墙铝型材 |  | kg | 25.48 | 粉末喷涂 |  | 8
151 | 幕墙断桥隔热铝型材 |  | kg | 27.44 | 粉末喷涂 |  | 8
152 | 中空LOW-E玻璃 | 6+12A+6 双银 钢化 | m2 | 310 | 折弯 均质
153 | 石材干挂件 | 304不锈钢4mm厚 | 只 | 3.7
154 | 石材干挂件 | 316不锈钢4mm厚 | 只 | 4.5
155 | 石材干挂件 | 304不锈钢5mm厚 | 只 | 5.2
156 | 石材干挂件 | 316不锈钢5mm厚 | 只 | 5.8
157 | 幕墙上悬窗两点锁 |  | 套 | 38.22
158 | 轻型窗滑撑 |  | 支 | 21.56
159 | 重型窗滑撑 |  | 支 | 31.36
160 | 铝合金防盗网 |  | m2 | 63.7 | 综合单价 |  | 8
161 | 铝合金卷帘门（含卷帘罩） | 壁厚1.2mm | m2 | 278.2416 | 综合单价 |  | 8 | [6 empty] | 0.91
162 | 铝合金活动小门 | 壁厚1.4mm | 个 | 392.392 | 综合单价 |  | 8
163 | 电泳868单玻窗 |  | m2 | 403.0936 | 综合单价 |  | 8
164 | 电泳868双玻窗 |  | m2 | 444.1164 | 综合单价 |  | 8
165 | 电泳828单玻窗 |  | m2 | 504.7588 | 综合单价 |  | 8
166 | 电泳768单玻窗 |  | m2 | 374.556 | 综合单价 |  | 8
167 | 电泳765单玻窗 |  | m2 | 365.638 | 综合单价 |  | 8
168 | 电泳868平开窗 |  | m2 | 416.4706 | 综合单价 |  | 8
169 | 不锈钢焊丝 |  | kg | 28 |  |  | 8
170 | 铜焊条 |  | kg | 62 |  |  | 8
171 | 电焊条 |  | kg | 6.5 | 高力装饰城 |  | 8
172 | 焊锡 |  | kg | 70 | 高力装饰城 |  | 8
173 | 铜条(镶嵌用) | 3×6mm | m | 5 | 高力装饰城 |  | 8
174 | 铜条(镶嵌用) | 4×6mm | m | 7 | 高力装饰城 |  | 8
175 | 铜条(镶嵌用) | 3×15mm | m | 10 | 高力装饰城 |  | 8
176 | 防滑铜条(用于楼梯踏步上) | 3×40 | m | 80.36 | 高力装饰城 |  | 8
177 | 合金钢切割锯片 |  | 片 | 52.92 | 高力装饰城 |  | 8
178 | 插销 | 100mm | 百个 | 847.994 | 高力装饰城 |  | 8
179 | 插销 | 125mm | 百个 | 96.0694 | 高力装饰城 |  | 8
180 | 插销 | 150mm | 百个 | 107.8294 | 高力装饰城 |  | 8
181 | 插销 | 300mm | 百个 | 205.8392 | 高力装饰城 |  | 8
182 | 折页 | 50mm | 百个 | 60.7796 | 高力装饰城 |  | 8
183 | 折页 | 63mm | 百个 | 68.6196 | 高力装饰城 |  | 8
184 | 折页 | 75mm | 百个 | 88.2294 | 高力装饰城 |  | 8
185 | 折页 | 100mm | 百个 | 117.6294 | 高力装饰城 |  | 8
186 | 拉手 | 100mm | 百个 | 38.2102 | 高力装饰城 |  | 8
187 | 拉手 | 150mm | 百个 | 72.5396 | 高力装饰城 |  | 8
188 | 风钩 | 200mm | 百个 | 58.8098 | 高力装饰城 |  | 8
189 | 大滑轮 | d=100mm | 个 | 18.522 | 高力装饰城 |  | 8
190 | 小滑轮 | d=50mm | 个 | 19.1884 | 高力装饰城 |  | 8
191 | 执手锁 |  | 把 | 23.52 | 高力装饰城 |  | 8
192 | 弹手锁 |  | 把 | 15.68 | 高力装饰城 |  | 8
193 | 球墨栏杆 |  | 吨 | 8040 | 高力装饰城 |  | 8
194 | 单爪件 | 220系列304不锈钢 | 套 | 73.5 | 高力装饰城
195 | 双爪件 | 220系列304不锈钢 | 套 | 132.3 | 高力装饰城
196 | 四爪件 | 220系列304不锈钢 | 套 | 215.6 | 高力装饰城
197 | 单爪件 | 250系列304不锈钢 | 套 | 83.3 | 高力装饰城
198 | 双爪件 | 250系列304不锈钢 | 套 | 156.8 | 高力装饰城
199 | 四爪件 | 250系列304不锈钢 | 套 | 245 | 高力装饰城
200 | 不锈钢板 | 304系列2mm | 平方 | 340
201 | 大龙骨垂直吊件 |  | 只 | 1.5876 | 高力装饰城 |  | 8
202 | 大龙骨垂直吊件不上人型 |  | 只 | 1.0878 | 高力装饰城 |  | 8
203 | 中龙骨垂直吊件 |  | 只 | 1.2 | 高力装饰城 |  | 8
204 | 不锈钢管Φ12.7 | 0.8 | m | 5.1577 |  |  | 8
205 | 不锈钢管Φ19 | 1 | m | 8.6211 |  |  | 8
206 | 不锈钢管Φ22.2 | 1 | m | 10.1107 |  |  | 8
207 | 不锈钢管Φ25.4 | 1 | m | 11.5909 |  |  | 8
208 | 不锈钢管Φ31.8 | 1 | m | 14.5236 |  |  | 8
209 | 不锈钢管Φ38.1 | 1 | m | 17.7542 |  |  | 8
210 | 不锈钢管Φ50.8 | 1 | m | 23.7126 |  |  | 8
211 | 不锈钢管Φ76.2 | 1 | m | 35.8249 |  |  | 8
212 | 不锈钢管Φ88.9 | 1 | m | 41.7274 |  |  | 8
213 | 不锈钢方管16×16 | 1 | m | 7.6342 |  |  | 8
214 | 不锈钢方管19×19 | 1 | m | 10.0827 |  |  | 8
215 | 不锈钢方管22×22 | 1 | m | 12.3544 |  |  | 8
216 | 不锈钢方管25×25 | 1 | m | 13.6391 |  |  | 8
217 | 不锈钢方管30×30 | 1 | m | 16.5997 |  |  | 8
218 | 不锈钢方管38×38 | 1 | m | 20.1561 |  |  | 8
219 | 不锈钢方管25×13 | 1 | m | 9.5 |  |  | 8
220 | 不锈钢方管30×15 | 1 | m | 12.2426 |  |  | 8
221 | 不锈钢方管38×25 | 1 | m | 17.3818 |  |  | 8
222 | 不锈钢方管75×45 | 1 | m | 34.0467 |  |  | 8
223 | 不锈钢方管95×45 | 1 | m | 39.6885 |  |  | 8
224 | 组合钢模板 |  | kg | 3.3 |  |  | 8
225 | 钢支撑（钢管） |  | kg | 3.5 |  |  | 8
226 | 扣件 |  | 个 | 4.2 |  |  | 8
227 | 工具式金属脚手 |  | kg | 3 |  |  | 8
228 | 零星卡具 |  | kg | 3.2 |  |  | 8
八、安装金属管材、制品
1 | 焊接钢管 | DN20 | t | 2540 | [7 empty] | 1.02
2 | 焊接钢管 | DN50 | t | 2540 |  |  | 9 | 0.99 |  | 0.99 | [6 empty] | 0.97 | 修改系数
3 | 焊接钢管 | DN65 | t | 2540 |  |  | 9 | [9 empty] | 0.97
4 | 焊接钢管 | DN80 | t | 2490 |  |  | 9 | [9 empty] | 0.97
5 | 焊接钢管 | DN100 | t | 2540 |  |  | 9 | [9 empty] | 0.97
6 | 焊接钢管 | DN125 | t | 2540 |  |  | 9 | [9 empty] | 0.97
7 | 焊接钢管 | DN150 | t | 2540 |  |  | 9 | [9 empty] | 0.97
8 | 双面镀锌电线管 | JDG16×1.2 | m | 1.9782 |  |  | 9 | [6 empty] | 2.8289 | 1.05 |  | 0.97
9 | 双面镀锌电线管 | JDG20×1.2 | m | 2.4083 |  |  | 9 | [6 empty] | 3.5486 | 1.05 |  | 0.97
10 | 双面镀锌电线管 | JDG25×1.2 | m | 3.0104 |  |  | 9 | [6 empty] | 4.5182 | 1.05 |  | 0.97
11 | 双面镀锌电线管 | JDG32×1.2 | m | 3.6984 |  |  | 9 | [6 empty] | 6.3675 | 1.05 |  | 0.97
12 | 双面镀锌电线管 | JDG40×1.2 | m | 4.6445 | [12 empty] | 0.97
13 | 离心球墨铸铁管 | DN100×6m | m | 62.4061 |  |  | 9 | [9 empty] | 0.97
14 | 离心球墨铸铁管 | DN150×6m | m | 80.4949 |  |  | 9 | [9 empty] | 0.97
15 | 内螺纹闸阀 | Z15T—1OK—15 | 只 | 10.5113 |  |  | 9 | 0.96 | [8 empty] | 0.97
16 | 内螺纹闸阀 | Z15T—10K—20 | 只 | 12.8666 |  |  | 9 | [9 empty] | 0.97
17 | 内螺纹闸阀 | Z15T—10K—25 | 只 | 18.6056 |  |  | 9 | [9 empty] | 0.97
18 | 内螺纹闸阀 | Z15T—10K—32 | 只 | 24.327 |  |  | 9 | [9 empty] | 0.97
19 | 内螺纹闸阀 | Z15T—10K—40 | 只 | 32.9312 |  |  | 9 | [9 empty] | 0.97
20 | 内螺纹闸阀 | Z15T—10K—50 | 只 | 50.0691 |  |  | 9 | [9 empty] | 0.97
21 | 内螺纹闸阀 | Z15T—10K—65 | 只 | 92.6053 |  |  | 9 | [9 empty] | 0.97
22 | 内螺纹闸阀 | Z15T—10K—80 | 只 | 133.7631 |  |  | 9 | [9 empty] | 0.97
23 | 内螺纹闸阀 | Z15T—10K—100 | 只 | 154.3421 |  |  | 9 | [9 empty] | 0.97
24 | 法兰闸阀(暗杆) | Z45T—10—40 | 只 | 146.6566 |  |  | 9 | [9 empty] | 0.97
25 | 法兰闸阀(暗杆) | Z45T—10—50 | 只 | 153.793 |  |  | 9 | [9 empty] | 0.97
26 | 法兰闸阀(暗杆) | Z45T—10—65 | 只 | 176.705 |  |  | 9 | [9 empty] | 0.97
27 | 法兰闸阀(暗杆) | Z45T—10—80 | 只 | 213.8899 |  |  | 9 | [9 empty] | 0.97
28 | 法兰闸阀(暗杆) | Z45T—10—100 | 只 | 276.852 |  |  | 9 | [9 empty] | 0.97
29 | 法兰闸阀(暗杆) | Z45T—10—125 | 只 | 368.4739 |  |  | 9 | [9 empty] | 0.97
30 | 法兰闸阀(暗杆) | Z45T—10—150 | 只 | 483.5791 |  |  | 9 | [9 empty] | 0.97
31 | 法兰闸阀(暗杆) | Z45T—10—200 | 只 | 730.1453 |  |  | 9 | [9 empty] | 0.97
32 | 法兰闸阀(暗杆) | Z45T—10—250 | 只 | 1130 |  |  | 9 | [9 empty] | 0.97
33 | 法兰闸阀(暗杆) | Z45T—10—300 | 只 | 1580 |  |  | 9 | [9 empty] | 0.97
34 | 法兰闸阀(暗杆) | Z45T—10—350 | 只 | 2700 |  |  | 9 | [9 empty] | 0.97
35 | 法兰闸阀(暗杆) | Z45T—10—400 | 只 | 3070 |  |  | 9 | [9 empty] | 0.97
36 | 法兰闸阀(暗杆) | Z45T—10—450 | 只 | 5570 |  |  | 9 | [9 empty] | 0.97
37 | 法兰闸阀(暗杆) | Z45T—10—500 | 只 | 5880 |  |  | 9 | [9 empty] | 0.97
38 | 升降式法兰止回阀 | H41T—16—15 | 只 | 22.9033 |  |  | 9 | [9 empty] | 0.97
39 | 升降式法兰止回阀 | H41T—16—20 | 只 | 27.8865 |  |  | 9 | [9 empty] | 0.97
40 | 升降式法兰止回阀 | H41T—16—25 | 只 | 36.4561 |  |  | 9 | [9 empty] | 0.97
41 | 升降式法兰止回阀 | H41T—16—32 | 只 | 46.7659 |  |  | 9 | [9 empty] | 0.97
42 | 升降式法兰止回阀 | H41T—16—40 | 只 | 55.0137 |  |  | 9 | [9 empty] | 0.97
43 | 升降式法兰止回阀 | H41T—16—50 | 只 | 82.5459 |  |  | 9 | [9 empty] | 0.97
44 | 升降式法兰止回阀 | H41T—16—65 | 只 | 123.2358 |  |  | 9 | [9 empty] | 0.97
45 | 升降式法兰止回阀 | H41T—16—80 | 只 | 194.6606 |  |  | 9 | [9 empty] | 0.97
46 | 升降式法兰止回阀 | H41T—16—100 | 只 | 273.7671 |  |  | 9 | [9 empty] | 0.97
47 | 旋启式法兰止回阀 | H41T—16—50 | 只 | 91.06 |  |  | 9 | [9 empty] | 0.97
48 | 旋启式法兰止回阀 | H41T—16—65 | 只 | 130.3814 |  |  | 9
49 | 旋启式法兰止回阀 | H41T—16—80 | 只 | 197.2967 |  |  | 9 | [9 empty] | 0.97
50 | 旋启式法兰止回阀 | H41T—16—100 | 只 | 276.426 |  |  | 9 | [9 empty] | 0.97
51 | 旋启式法兰止回阀 | H41T—16—125 | 只 | 390.4544 |  |  | 9 | [9 empty] | 0.97
52 | 旋启式法兰止回阀 | H41T—16—150 | 只 | 513.2474 |  |  | 9 | [9 empty] | 0.97
53 | 旋启式法兰止回阀 | H41T—16—200 | 只 | 779.529 |  |  | 9 | [9 empty] | 0.97
54 | 旋启式法兰止回阀 | H41T—16—250 | 只 | 1210 |  |  | 9 | [9 empty] | 0.97
55 | 旋启式法兰止回阀 | H41T—16—300 | 只 | 1360 |  |  | 9 | [9 empty] | 0.97
九、安装电工器材
1 | 一位双控荧光开关 | WT-58 | 只 | 10.2816 |  |  | 9
2 | 二位双控荧光开关 | WT-58 | 只 | 16.065 |  |  | 9
3 | 三位双控荧光开关 | WT-58 | 只 | 23.6844 |  |  | 9
4 | 四位双控荧光开关 | WT-58 | 只 | 31.3956 |  |  | 9
5 | 一位三级插座 | WT-58 | 只 | 11.1996 |  |  | 9
6 | 一位三级插座 | WT-58 | 只 | 14.5044 |  |  | 9
7 | 一位二、三级插座 | WT-58 | 只 | 11.8422 |  |  | 9
8 | 一位双控荧光开关带三极插座 | WT-58 | 只 | 14.0454 |  |  | 9
9 | 一位双控荧光开关带三极插座 | WT-58 | 只 | 16.983 |  |  | 9
10 | 一位双控荧光开关带二、三极插座 | WT-58 | 只 | 22.5828 |  |  | 9
11 | 一位三相四线插座 | WT-58 | 只 | 32.3136 |  |  | 9
12 | 一位电话插座 | WT-58 | 只 | 13.6782 |  |  | 9
13 | 一位八芯信息插座 | WT-58 | 只 | 33.7824 |  |  | 9
14 | 一位电视插座 | WT-58 | 只 | 13.6782 |  |  | 9
15 | 触摸延时开关 | WT-58 | 只 | 49.572 |  |  | 9
16 | 声（光）控延时开关 | WT-58 | 只 | 52.1424 |  |  | 9
17 | 一位调光开关（可断开） | WT-58 | 只 | 39.015 |  |  | 9
18 | 一位调速开关（可断开） | WT-58 | 只 | 39.015 |  |  | 9
19 | 插卡取电节能开关 | WT-58 | 只 | 145.044 |  |  | 9
20 | 二位二极插座 | WT-58 | 只 | 11.1996 |  |  | 9
21 | 一位二极带多功能插座 | WT-58 | 只 | 16.7076 |  |  | 9
22 | 一位双控荧光开关带二极插座 | WT-58 | 只 | 12.393 |  |  | 9
23 | 二位八芯信息插座 | WT-58 | 只 | 62.883 |  |  | 9
24 | 一位门铃荧光开关 | WT-58 | 只 | 9.9144 |  |  | 9
25 | 一位双控荧光开关 | PRODN-I | 只 | 26.7138 |  |  | 9
26 | 二位双控荧光开关 | PRODN-I | 只 | 41.0346 |  |  | 9
27 | 三位双控荧光开关 | PRODN-I | 只 | 54.2538 |  |  | 9
28 | 四位双控荧光开关 | PRODN-I | 只 | 69.309 |  |  | 9
29 | 一位三极插座（10A） | PRODN-I | 只 | 27.54 |  |  | 9
30 | 一位三极插座（16A） | PRODN-I | 只 | 33.048 |  |  | 9
31 | 一位二三极插座 | PRODN-I | 只 | 30.3858 |  |  | 9
32 | 一位双控荧光开关带三极插座（10A） | PRODN-I | 只 | 44.523 |  |  | 9
33 | 一联单控开关 | WT-28 | 只 | 6.7473 |  |  | 9
34 | 一联双控开关 | WT-28 | 只 | 7.9132 |  |  | 9
35 | 二联单控开关 | WT-28 | 只 | 9.4462 |  |  | 9
36 | 二联双控开关 | WT-28 | 只 | 10.5111 |  |  | 9
37 | 三联单控开关 | WT-28 | 只 | 13.0172 |  |  | 9
38 | 一联三极插座10A | WT-28 | 只 | 8.1977 |  |  | 9
39 | 一联三极插座16A | WT-28 | 只 | 9.1616 |  |  | 9
40 | 一联二、三极插座 | WT-28 | 只 | 11.576 |  |  | 9
41 | 一联单控开关带三极插座 | WT-28 | 只 | 10.4101 |  |  | 9
42 | 一联单控开关带二、三极插座 | WT-28 | 只 | 14.5595 |  |  | 9
43 | 触摸延时带强切功能开关 | WT-28 | 只 | 62.424
44 | 天棚座节能灯 | 18W | 套 | 150 |  |  | 9
45 | 带应急圆盘吸顶灯 | 28W | 套 | 110 |  |  | 9
46 | 带应急圆盘吸顶灯 | 18W | 套 | 105 |  |  | 9
47 | 应急筒灯 | 2*18w | 个 | 135
48 | 双管日光灯 | 40w | 套 | 45
49 | 环管吸顶灯 | 32W | 套 | 42
50 | 航空障碍灯 |  | 套 | 700
51 | 小型断路器 | FTM8-10-32A/1P | 只 | 24.2407 |  |  | 9
52 | 小型断路器 | FTM8-10-32A/2P | 只 | 58.1554 |  |  | 9
53 | 小型断路器 | FTM8-40-63A/2P | 只 | 63.9479 |  |  | 9
54 | 小型断路器 | FTM8-10-32A/3P | 只 | 102.614 |  |  | 9
55 | 小型断路器 | FTM8-40-63A/3P | 只 | 118.7795 |  |  | 9
56 | 小型断路器 | FTM8-10-32A/4P | 只 | 140.5366 |  |  | 9
57 | 小型断路器 | FTM8-40-63A/4P | 只 | 155.4082 |  |  | 9
58 | 小型断路器 | FTM8-10-32A/3P(D) | 只 | 112.2806 |  |  | 9
59 | 小型断路器 | FTM8-40-63A/3P(D) | 只 | 139.0495 |  |  | 9
60 | 小型断路器 | FTM8-10-32A/4P(D) | 只 | 154.6646 |  |  | 9
61 | 小型断路器 | FTM8-40-63A/4P(D) | 只 | 175.4849 |  |  | 9
62 | 漏电断路器 | FTM8LE-10-32A/2P | 只 | 115.9985 |  |  | 9
63 | 漏电断路器 | FTM8LE-10-32A/3P | 只 | 199.2794 |  |  | 9
64 | 漏电断路器 | FTM8LE-10-32A/4P | 只 | 227.5355 |  |  | 9
65 | 漏电断路器 | FTM8LE-40-63A/2P | 只 | 130.1265 |  |  | 9
66 | 漏电断路器 | FTM8LE-40-63A/3P | 只 | 226.7919 |  |  | 9
67 | 漏电断路器 | FTM8LE-40-63A/4P | 只 | 249.8429 |  |  | 9
68 | 小型断路器 | FTM10-10-20A | 只 | 40.2351 |  |  | 9
69 | 小型断路器 | FTM10-25-32A | 只 | 42.6517 |  |  | 9
70 | 小型断路器 | FTM10L-10-20A | 只 | 84.7681 |  |  | 9
71 | 小型断路器 | FTM10L-25-32A | 只 | 89.2296 |  |  | 9
72 | 小型断路器 | FTM9-80-100/2P | 只 | 217.4972 |  |  | 9
73 | 小型断路器 | FTM9-80-100/3P | 只 | 321.2266 |  |  | 9
74 | 小型断路器 | FTM9-80-100/4P | 只 | 429.4174 |  |  | 9
75 | 隔离开关 | FTG11-32-100/2P | 只 | 42.6517 |  |  | 9
76 | 隔离开关 | FTG11-32-100/3P | 只 | 70.7516 |  |  | 9
77 | 隔离开关 | FTG11-32-100/4P | 只 | 95.1782 |  |  | 9
78 | 电涌保护器 | FTY-20-40/4P | 只 | 722.7598 |  |  | 9
79 | 电涌保护器 | FTY-60A/4P | 只 | 990 |  |  | 9
80 | 塑壳断路器 | FTM2-20-63A/3300 | 只 | 401.5332 |  |  | 9
81 | 塑壳断路器 | FTM2-80-160A/3300 | 只 | 579.9924 |  |  | 9
82 | 塑壳断路器 | FTM2-180-250A/3300 | 只 | 826.2 |  |  | 9
83 | 塑壳断路器 | FTM2-315-400A/3300 | 只 | 1350 |  |  | 9
84 | 塑壳断路器 | FTM2-20-63A/4300 | 只 | 587.4282 |  |  | 9
85 | 塑壳断路器 | FTM2-80-160A/4300 | 只 | 628.3251 |  |  | 9
86 | 塑壳断路器 | FTM2-180-250A/4300 | 只 | 1220 |  |  | 9
87 | 塑壳断路器 | FTM2-315-400A/4300 | 只 | 2030 |  |  | 9
88 | 塑壳漏电断路器 | FTM2L-20-63A/3300 | 只 | 1200 |  |  | 9
89 | 塑壳漏电断路器 | FTM2L-80-160A/3300 | 只 | 1300 |  |  | 9
90 | 塑壳漏电断路器 | FTM2L-180-250A/3300 | 只 | 1610 |  |  | 9
91 | 塑壳漏电断路器 | FTM2L-20-63A/4300 | 只 | 2100 |  |  | 9
92 | 塑壳漏电断路器 | FTM2L-80-160A/4300 | 只 | 2320 |  |  | 9
93 | 塑壳漏电断路器 | FTM2L-180-250A/4300 | 只 | 2770 |  |  | 9
94 | 塑壳漏电断路器 | FTM2L-320-400A/4300 | 只 | 3420 |  |  | 9
95 | 电源自动切换开关 | FTQ3-16-63A | 台 | 4920 |  |  | 9
96 | 电源自动切换开关 | FTQ3-80-100A | 台 | 5420 |  |  | 9
97 | 电源自动切换开关 | FTQ3-125-160A | 台 | 5790 |  |  | 9
98 | 电源自动切换开关 | FTQ3-200-250A | 台 | 7030 |  |  | 9
99 | 住宅户内15-20回路成套电源控制箱 |  | 套 | 800
100 | 住宅户内21-30回路成套电源控制箱 |  | 套 | 1030
101 | 地下室集水坑控制箱 |  | 套 | 1520
102 | 地下室及公共部位应急照明双电源控制箱 |  | 套 | 1520
103 | 电梯双电源控制箱 |  | 套 | 4640
104 | 地下室排烟风机双电源控制箱 |  | 套 | 3270
105 | 地下室防水卷帘双电源控制箱 |  | 套 | 2890
106 | 地下室排污泵 | 50QW-1—1.1KW | 台 | 1700
107 | 地下室排污泵 | 40QW-15—4KW | 台 | 2500
108 | 地下室排污泵 | 1.5KWWQ30-15-1.5 | 台 | 530
十、安装消防、通风器材
1 | 水流指示器 | DN100 | 只 | 270 |  |  | 9
2 | 水流指示器 | DN150 | 只 | 320 |  |  | 9
3 | 信号蝶阀 | DN100 | 只 | 225.0374 |  |  | 9
4 | 信号蝶阀 | DN150 | 只 | 311.9634 |  |  | 9
5 | 湿式报警阀 | DN150 | 只 | 1600 |  |  | 9
6 | 水泵结合器 | DN100 | 只 | 1300 |  |  | 9
7 | 水泵结合器 | DN150 | 只 | 1900 |  |  | 9
8 | 不锈钢消防水箱 |  | T | 1200 |  |  | 9
9 | 气压罐 | Φ600 | 台 | 4200 | 含调节气囊电接点压力表 |  | 9
10 | 气压罐 | Φ800 | 台 | 6000 | 含调节气囊电接点压力表 |  | 9
11 | 气压罐 | Φ1000 | 台 | 8100 | 含调节气囊电接点压力表 |  | 9
12 | 插板阀 | D600 | 个 | 1660
13 | 单出口消火栓箱（带自救卷盘） | 1800×700×240 | 套 | 1020 |  |  | 9
14 | 单出口消火栓箱 | 800×650×240 | 套 | 460 |  |  | 9
15 | 地上式消火栓 | Φ100 | 个 | 680 |  |  | 9
16 | 声光 | NT8213 | 只 | 110
17 | 手报 | J-SAP-FT8202 | 只 | 81
18 | 手报防爆 | J-SAP-FT8202(EX) | 只 | 156
19 | 扬声器3W | WY-XD5-6A-3W | 只 | 44
20 | 扬声器5W | WY-XD5-6A-5W | 只 | 53
21 | 接线箱 | FT8902A | 只 | 140
22 | 模块广播 | NT8258 | 只 | 91
23 | 模块短隔 | NT8251 | 只 | 64
24 | 模块输入 | NT8254 | 只 | 77
25 | 模块输入输出 | NT8259 | 只 | 91
26 | 消报 | FT8203 | 只 | 81
27 | 消防电话 | HD312 | 只 | 217
28 | 温感 | JTW-ZOM-FT8103 | 只 | 76
29 | 温感防爆 | JTW-ZOM-FT8103(EX) | 只 | 155
30 | 火灾显示盘 | FT8303 | 只 | 594
31 | 烟感 | YTJ-GD-FT8101 | 只 | 78
32 | 烟感防爆 | YTJ-GD-FT8101(EX) | 只 | 175
33 | 点型复合式感烟感温火灾探测器 | JTF-GOM-FS1023 | 只 | 106 | 智能型，电子编码
34 | 点型可燃气体探测器 | JTQ-CM-FS1022 | 只 | 220 | 智能型，电子编码，24V供电
35 | 探测器底座 | DZ-06 | 只 | 6 | 智能型探测器用
36 | 消防电话插孔模块 | AFN-FH04 | 只 | 106 | 智能型，带一个地址，可接入30只电话
37 | 紧急启停按钮 | FS1905 | 台 | 120 | 手动操作启动或停止气体喷放
38 | 放气指示灯 | FS1907 | 台 | 180 | DC24V供电
39 | 线性光束感烟火灾探测器 | JTY-HS-FA7015/100 | 套 | 2560 | 激光光束型，不带地址，100米，24V
40 | 防爆消火栓按钮 | J-SAP-ZXS（Ex) | 只 | 156 | 本安型，配接安全栅不带地址
41 | 火灾报警主机 | AFN80-64P | 台 | 2600 | 具有64个地址，壁挂机箱,5点手动直控
42 | 火灾报警主机（联动型） | JB-LTZ2-FS5050LT/1000 | 台 | 15500 | 具有1000个地址，12U琴台机柜
43 | 气体灭火控制器 | FS5092-4 | 台 | 7400 | 4个防区灭火控制
44 | 消防控制室图形显示装置 | FS4000H2 | 套 | 14000 | 含电脑和CRT软件，不含琴台机柜。
45 | 消防电话主机 | AFN-FH18（二线制） | 台 | 2272 | 电话主机，最多可带99个地址
46 | 消防广播主机 | GB9242/500 | 台 | 3978 | 500W 带前置,带录音
47 | 辅助电源单元 | AFN-FD10A | 台 | 1565 | 10A含电池
48 | 箱式电源（DC24V10A) | AFN-FD10AB | 台 | 3130 | 24V/10A 含电池
49 | 模块箱 | AFN-MK-8 | 台 | 256 | 415L×80H×315W(8个模块）
50 | 电气火灾监控探测器 | FS8210/I | 只 | 1660 | 方孔一体式（通过电流0-1000A）
51 | 电气火灾监控主机 | FS8200/100 | 台 | 11836 | 壁挂机箱，中文LCD显示
52 | 防火卷帘双轨 |  | m2 | 700
53 | 免漆防火门(含五金) |  | m2 | 1140
54 | 120L灭火剂瓶组 | QMP120/4.2RG | 瓶组 | 6780
55 | 七氟丙烷药剂 | HFC-227ea | KG | 127.5
56 | 驱动气体瓶组 | QQP4/6RG | 瓶组 | 829.6
57 | DN65mm选择阀 | QXZ65/5.3RG | 套 | 2570
58 | DN80mm选择阀 | QXZ80/5.3RG | 套 | 3000
59 | DN100mm选择阀 | QXZ100/5.3RG | 套 | 6000
60 | 容器阀与集流管间连接管 | QYD40/5.3RG | 条 | 489.6
61 | 灭火剂流通管路单向阀 | QRG40/5.3RG | 个 | 306
62 | 自动泄压装置 | XK0.12/RG | 台 | 1800
63 | 自动泄压装置 | XK0.25/RG | 台 | 2000
64 | DN20径向射流型喷咀 | QPT20RG | 个 | 83.3
65 | DN40径向射流型喷咀 | QPT40RG | 个 | 136
66 | 气体灭火控制器 | JB-QBZL-GK652B/2区 | 台 | 3910
67 | 防火桥架 | 100×75 | m | 30.9225 | 带盖板、隔板 |  | 9 | 0.99 | [7 empty] | 修改系数 | 0.97
68 | 防火桥架 | 150×100 | m | 44.175 | 带盖板、隔板
69 | 防火桥架 | 200×100 | m | 58.271 | 带盖板、隔板 |  | 9 | [9 empty] | 0.97
70 | 防火桥架 | 200×200 | m | 76.6716 | 带盖板、隔板 | [11 empty] | 0.97
71 | 防火桥架 | 250×100 | m | 68.2632 | 带盖板、隔板
72 | 防火桥架 | 300×100 | m | 78.3509 | 带盖板、隔板 |  | 9 | [9 empty] | 0.97
73 | 防火桥架 | 300×150 | m | 102.9771 | 带盖板、隔板 |  | 9 | [9 empty] | 0.97
74 | 防火桥架 | 300×200 | m | 109.6184 | 带盖板、隔板 |  | 9 | [9 empty] | 0.97
75 | 防火桥架 | 350×200 | m | 126.9047 | 带盖板、隔板 | [11 empty] | 0.97
76 | 防火桥架 | 400×100 | m | 116.7689 | 带盖板、隔板 | [11 empty] | 0.97
77 | 防火桥架 | 400×150 | m | 114.3533 | 带盖板、隔板
78 | 防火桥架 | 450×200 | m | 148.0555 | 带盖板、隔板 | [11 empty] | 0.97
79 | 防火桥架 | 400×200 | m | 135.481 | 带盖板、隔板 |  | 9 | [9 empty] | 0.97
80 | 防火桥架 | 500×100 | m | 121.08 | 带盖板、隔板
81 | 防火桥架 | 600×200 | m | 227.5427 | 带盖板、隔板 |  | 9 | [9 empty] | 0.97
82 | 防火桥架 | 800×200 | m | 284.949 | 带盖板、隔板 | [11 empty] | 0.97
十一、安装塑料、卫浴制品
1 | PPR冷水管 | 20×2.3 | m | 3.2984 | PN1.6 S4 |  | 10 | [7 empty] | 1.02
2 | PPR冷水管 | 32×3.6 | m | 8.2239 | PN1.6 S4 |  | 10 | [7 empty] | 1.02
3 | PPR冷水管 | 40×4.5 | m | 12.9726 | PN1.6 S4 |  | 10 | [7 empty] | 1.02
4 | PPR冷水管 | 63×7.1 | m | 30.7402 | PN1.6 S4 | [9 empty] | 1.02
5 | PPR冷水管 | 75×8.4 | m | 43.9959 | PN1.6 S4 | [9 empty] | 1.02
6 | PPR热水管 | 20×3.4 | m | 5.4649 | PN2.5 S2.5 |  | 10 | [7 empty] | 1.02
7 | PPR热水管 | 32×5.4 | m | 13.0522 | PN2.5 S2.5 |  | 10 | [7 empty] | 1.02
8 | PPR热水管 | 40×6.7 | m | 20.1266 | PN2.5 S2.5 |  | 10 | [7 empty] | 1.02
9 | PPR热水管 | 63×8.6 | m | 42.131 | PN2.5 S2.5 | [9 empty] | 1.02
10 | PPR热水管 | 75×10.3 | m | 63.3366 | PN2.5 S2.5 | [9 empty] | 1.02
11 | PPR热水管 | 25×2.8 | m | 5.89
12 | PPR热水管 | 32×3.6 | m | 11.628
13 | PPR热水管 | 50×5.6 | m | 23.75
14 | PE给水管 | 1.6MPa(SDRl1)Φ20×2.0 | m | 2.025 | PEl00级 |  | 10 | [7 empty] | 1.02
15 | PE给水管 | 1.6MPa(SDRl1)Φ40×3.7 | m | 7.092 | PEl00级 |  | 10 | [7 empty] | 1.02
16 | PE给水管 | 1.6MPa(SDRl1)Φ75×6.8 | m | 24.3889 | PEl00级 |  | 10 | [7 empty] | 1.02
17 | PE给水管 | 1.6MPa(SDRl1)Φ160×14.6 | m | 113.234 | PEl00级 |  | 10 | [7 empty] | 1.02
18 | PE给水管 | 1.6MPa(SDRl1)Φ200×18.2 | m | 178.8178 | PEl00级 |  | 10 | [7 empty] | 1.02
19 | PE给水管 | 1.6MPa(SDRl1)Φ250×22.7 | m | 275.3929 | PEl00级 |  | 10 | [7 empty] | 1.02
20 | PE给水管 | 1.6MPa(SDRll)Φ400×36.3 | m | 705.8093 | PEl00级 |  | 10 | [7 empty] | 1.02
21 | PVC阻燃电线管 | 中型20（305型） | m | 1.5355 |  |  | 10 | [7 empty] | 1.04
22 | PVC阻燃电线管 | 中型40（305型） | m | 4.37 |  |  | 10 | [7 empty] | 1.04
23 | PVC-U双壁波纹管 | Φ200 | 米 | 10.2397 | S1 |  | 10 |  |  | 1.02
24 | PVC-U双壁波纹管 | Φ250 | 米 | 12.6491 | S1 |  | 10
25 | PVC-U双壁波纹管 | Φ315 | 米 | 19.2748 | S1 |  | 10
26 | PVC-U双壁波纹管 | Φ200 | 米 | 15.6607 | S2 |  | 10
27 | PVC-U双壁波纹管 | Φ300 | 米 | 28.9122 | S2 |  | 10
28 | PVC-U双壁波纹管 | Φ400 | 米 | 53.6079 | S2 |  | 10
29 | PVC-U双壁波纹管 | Φ500 | 米 | 72.8827 | S2 |  | 10
30 | PVC-C壁厚3.0 | Φ80 | 米 | 17.575 |  |  | 10
31 | PVC-C壁厚3.0 | Φ100 | 米 | 20.235 |  |  | 10
32 | PVC-C壁厚3.0 | Φ150 | 米 | 28.31 |  |  | 10
33 | PE燃气管 | 0.4MPA(SDRll)Φ20×3.0 | 米 | 2.913 |  |  | 10
34 | PE燃气管 | 0.4MPA(SDRll)Φ32×3.0 | 米 | 4.94 |  |  | 10
35 | PE燃气管 | 0.4MPA(SDRll)Φ50×4.6 | 米 | 10.7255 |  |  | 10
36 | 钢丝网骨架聚乙烯复合管 | Φ110 | 米 | 133.9271 | 1.6MPa
37 | 玻璃钢管 | DN600 | 米 | 370.5 | 0.6MPa环钢度1000
38 | 玻璃钢管 | DN1000 | 米 | 741 | 0.6MPa环钢度1000
39 | 玻璃钢管 | DN1200 | 米 | 912 | 0.6MPa环钢度1000
40 | 玻璃钢管 | DN1600 | 米 | 1600 | 0.6MPa环钢度1000
41 | 玻璃钢通风管道 | 3~4mm | m2 | 81.225
42 | 瓷洗涤池 | 1# | 只 | 49.674 |  |  | 10
43 | 瓷洗涤池 | 2# | 只 | 39.729 |  |  | 10
44 | 瓷洗涤池 | 3# | 只 | 29.8044 |  |  | 10
45 | 骨、白、粉绿台盆 | 单孔、三孔 | 件 | 199.5936 |  |  | 10
46 | 骨、白、粉绿台盆 | 单孔 | 件 | 212.2008 |  |  | 10
47 | 骨、白、粉绿台盆 | 嵌入盆、单孔 | 件 | 194.3406 |  |  | 10
48 | 骨、白、粉绿台下盆 |  | 件 | 115.5558 |  |  | 10
49 | 骨、白、粉绿柱盆 |  | 件 | 151.2762 |  |  | 10
50 | 骨、白、粉绿立柱 |  | 件 | 92.4426 |  |  | 10
51 | 骨、白、粉绿立柱 | 单孔、三孔 | 件 | 189.0876 |  |  | 10
52 | 骨、白、粉绿蹲便器 |  | 套 | 510
53 | 骨、白、粉绿小便器 |  | 套 | 438.6
54 | 单把双孔挂墙浴缸龙头 |  | 套 | 190.1382 | 不含花洒软管 |  | 10
55 | 单把单孔台盆龙头 |  | 套 | 155.4684 | 不含下水器 |  | 10
56 | 单把入墙浴缸龙头 |  | 套 | 872.1 | 全套 |  | 10
57 | 双把单孔台盆龙头 |  | 套 | 140.7702 |  |  | 10
58 | 双把双孔台盆龙头 |  | 套 | 283.6314 | 不含下水器 |  | 10
59 | 柱盆 | 单孔、三孔 | 套 | 273.1254 |  |  | 10
60 | 柱盆 | 单孔 | 套 | 183.9468 |  |  | 10
61 | 柜盆 |  | 套 | 299.3904 |  |  | 10
62 | 挂盆 |  | 套 | 268.923 |  |  | 10
63 | 反扳下水 |  | 套 | 26.265 |  |  | 10
64 | 弹跳下水 |  | 套 | 45.1758 |  |  | 10
65 | 小便器延时冲水阀 |  | 套 | 79.8354 |  |  | 10
66 | 蹲便器延时冲水阀 |  | 套 | 79.8354 |  |  | 10
67 | 脚踏式蹲便冲水阀 |  | 套 | 85.0884 |  |  | 10
68 | 半挂盆 | 单孔、三孔 | 套 | 168.0756 |  |  | 10
69 | 三角阀 |  | 套 | 21.012 |  |  | 10
70 | 手动密闭阀门 | Dg600 | 台 | 7140
71 | 手动密闭阀门 | Dg500 | 台 | 5100
72 | 油网滤尘器 | LMP-X | 块 | 1120
73 | 半挂盆 |  | 套 | 73.5318 |  |  | 10
74 | 水嘴 |  | 套 | 25.2144 |  |  | 10
75 | S弯管 |  | 套 | 45.1758 |  |  | 10
76 | 双杷三孔台盆龙头 |  | 套 | 483.225 |  |  | 10
77 | 白、骨无裙浴缸 |  | 个 | 409.6932 |  |  | 10
78 | 淋浴水嘴 |  | 个 | 273.1254 |  |  | 10
79 | 骨、白、粉绿连体座便器 |  | 套 | 493.731 | 双按 |  | 10
80 | 小便抖外岗延时开关 |  | 个 | 265.2 |  |  | 10
81 | 短小便阀 |  | 套 | 131.3148 |  |  | 10
82 | 长小便阀 |  | 套 | 139.7196 |  |  | 10
83 | 大便冲洗阀 |  | 套 | 135.5172 |  |  | 10
84 | 手柄式大便阀 |  | 件 | 273.1254 |  |  | 10
85 | 骨、白、粉绿分体座便器 |  | 件 | 273.1254 |  |  | 10
86 | 不锈钢水槽 |  | 件 | 346.6674 |  |  | 10
87 | 骨、白、粉绿蹲便器 | 分体 | 件 | 115.5558 |  |  | 10
88 | 骨、白、粉绿蹲便器 | 带弯管、后排污 | 件 | 136.5678 |  |  | 10
89 | 骨、白、粉绿蹲便器 | 不带弯管、后排污 | 件 | 134.4666 |  |  | 10
90 | 骨、白、粉绿地拖盆 |  | 件 | 189.0876 |  |  | 10
91 | 化妆镜 |  | 件 | 142.8714 |  |  | 10
92 | 骨、白、粉绿挂式小便器 | 后排 | 件 | 264.7206 |  |  | 10
93 | 骨、白、粉绿挂式小便器 | 后排、下排 | 件 | 284.682 |  |  | 10
94 | 骨、白、粉绿挂式小便器 | 下排 | 件 | 402.339 |  |  | 10
十二、电线、电缆
1 | 铜芯交联聚乙烯绝缘聚氯乙烯护套电力电缆 | YJV0.6／1KV 5×6mm2 | km | 21460 |  |  | 11 |  | 6 | 木材制品 |  | 0.98
2 | 铜芯交联聚乙烯绝缘聚氯乙烯护套电力电缆 | YJV0.6／1KV 5×10mm2 | km | 33970 |  |  | 11 |  | 8 | 金属线材、型材、板材
3 | 铜芯交联聚乙烯绝缘聚氯乙烯护套电力电缆 | YJV0.6／1KV 5×16mm2 | km | 53210 |  |  | 11 |  | 9 | 安装金属管材、制品
4 | 铜芯交联聚乙烯绝缘聚氯乙烯护套电力电缆 | YJV0.6／1KV 5×70mm2 | km | 149640 |  |  | 11 |  | 10 | 安装塑料制品
5 | 铜芯交联聚乙烯绝缘聚氯乙烯护套电力电缆 | YJV0.6／1KV 5×95mm2 | km | 282420 |  |  | 11 |  | 11 | 电线、电缆
6 | 铜芯交联聚乙烯绝缘聚氯乙烯护套电力电缆 | YJV0.6／1KV 5×120mm2 | km | 355710 |  |  | 11 |  | 12 | 其他
7 | 铜芯交联聚乙烯绝缘聚氯乙烯护套电力电缆 | YJV0.6／1KV 4×25+1×16mm2 | km | 76790 |  |  | 11 |  | 13 | 汇津水务报价
8 | 铜芯交联聚乙烯绝缘聚氯乙烯护套电力电缆 | YJV0.6／1KV 4×35+1×16mm2 | km | 102440 |  |  | 11
9 | 铜芯交联聚乙烯绝缘聚氯乙烯护套电力电缆 | YJV22 0.6／1KV 4×50+1×25mm2 | km | 138010 |  |  | 11
10 | 铜芯聚乙烯绝缘聚氯乙烯护套电力电缆 | VV0.6／1KV 5×25mm2 | km | 80500 |  |  | 11
11 | 铜芯聚乙烯绝缘聚氯乙烯护套电力电缆 | VV0.6／1KV 5×35mm2 | km | 111060 |  |  | 11
12 | 铜芯聚乙烯绝缘聚氯乙烯护套电力电缆 | VV0.6／1KV 5×50mm2 | km | 144590 |  |  | 11
13 | 铜芯聚乙烯绝缘聚氯乙烯护套电力电缆 | VV0.6／1KV 5×70mm2 | km | 206960 |  |  | 11
14 | 铜芯聚乙烯绝缘聚氯乙烯护套电力电缆 | VV0.6／1KV 5×95mm2 | km | 284710 |  |  | 11
15 | 铜芯聚乙烯绝缘聚氯乙烯护套电力电缆 | VV0.6／1KV 5×120mm2 | km | 352170 |  |  | 11
16 | 铜芯聚乙烯绝缘聚氯乙烯护套电力电缆 | VV0.6／1KV 5×150mm2 | km | 433480 |  |  | 11
17 | 铜芯聚乙烯绝缘聚氯乙烯护套电力电缆 | VV0.6／1KV 5×185mm2 | km | 539940 |  |  | 11
18 | 铜芯聚乙烯绝缘聚氯乙烯护套电力电缆 | VV0.6／1KV 5×240mm2 | km | 694210 |  |  | 11
19 | 电线电缆 | WDZB-YJY-0.6/1KV-5*16 | 米 | 55.8403
20 | 电线电缆 | WDZB-YJY-0.6/1KV-4*35+1*16 | 米 | 109.6248
21 | 电线电缆 | WDZB-YJY-0.6/1KV-4*50+1*25 | 米 | 144.4668
22 | 电线电缆 | WDZB-YJY-0.6/1KV-3*10 | 米 | 14.6761
23 | 电线电缆 | WDZB-YJY-0.6/1KV-4*10 | 米 | 19.1036
24 | 电线电缆 | WDZB-YJY-0.6/1KV-4*70+1*35 | 米 | 200.5539
25 | 电线电缆 | WDZB-YJY-0.6/1KV-4*120+1*70 | 米 | 344.1709
26 | 电线电缆 | WDZB-YJY-0.6/1KV-4*95+1*50 | 米 | 269.3881
27 | 电线电缆 | WDZB-YJY-0.6/1KV-4*150+1*70 | 米 | 418.9538
28 | 电线电缆 | WDZB-YJY-0.6/1KV-4*185+1*95 | 米 | 521.7801
29 | 电线电缆 | WDZBN-YJY-0.6/1KV-4*35+1*16 | 米 | 112.1742
30 | 电线电缆 | WDZBN-YJY-0.6/1KV-4*120+1*70 | 米 | 350.1196
31 | 电线电缆 | WDZBN-YJY-0.6/1KV-5*16 | 米 | 58.713
32 | 电线电缆 | WDZBN-YJV-3*120+1*70 | 米 | 286.4641
33 | 电线电缆 | WDZBN-YJV-3*120 | 米 | 230.2971
34 | 电线电缆 | WDZBN-YJV-3*95+1*50 | 米 | 226.5891
35 | 电线电缆 | WDZBN-YJV-3*95 | 米 | 183.5578
36 | 电线电缆 | WDZBN-YJV-4*25+1*16 | 米 | 84.1647
37 | 电线电缆 | WDZBN-YJ(F)E-4*50+1*25 | 米 | 158.9135
38 | 电线电缆 | WDZBN-YJ(F)E-5*4 | 米 | 19.2477
39 | 电线电缆 | WDZBN-YJ(F)E-4*25+1*16 | 米 | 90.9291
40 | 电线电缆 | WDZBN-YJ(F)E-4*35+1*16 | 米 | 120.6723
41 | 电线电缆 | WDZBN-YJ(F)E-4*70+1*35 | 米 | 220.9492
42 | 电线电缆 | WDZBN-YJ(F)E-5*10 | 米 | 40.9861
43 | 电线电缆 | WDZBN-YJ(F)E-5*6 | 米 | 27.5696
44 | 电线电缆 | WDZBN-YJ(F)E-4*95+1*50 | 米 | 296.5819
45 | 电线电缆 | WDZA-YJ(F)E-3*25+2*16 | 米 | 95.5329
46 | 电线电缆 | WDZA-YJ(F)E-3*50+2*25 | 米 | 162.9765
47 | 电线电缆 | WDZA-YJ(F)E-3*70+2*35 | 米 | 231.8328
48 | 电线电缆 | WDZA-YJ(F)E-3*240+2*120 | 米 | 819.5491
49 | 电线电缆 | WDZA-YJ(F)E-4*50+1*25 | 米 | 180.8947
50 | 电线电缆 | WDZA-YJ(F)E-4*70+1*35 | 米 | 250.2522
51 | 电线电缆 | WDZA-YJ(F)E-4*120+1*70 | 米 | 429.0142 |  |  | 11
52 | 电线电缆 | WDZA-YJ(F)E-4*150+1*95 | 米 | 541.2987
53 | 电线电缆 | WDZA-YJ(F)E-4*185+1*95 | 米 | 651.3685
54 | 电线电缆 | WDZA-YJ(F)E-4*240+1*120 | 米 | 836.6014
55 | 电线电缆 | WDZA-YJ(F)E-5*6 | 米 | 30.2585
56 | 电线电缆 | WDZA-YJ(F)E-5*10 | 米 | 47.0374
57 | 电线电缆 | WDZA-YJ(F)E-5*16 | 米 | 71.8912
58 | 电线电缆 | WDZB-BYJ-4 | 米 | 3.1928
59 | 电线电缆 | WDZB-BYJ-2.5 | 米 | 2.0198
60 | 电线电缆 | WDZB-BYJ-1.5 | 米 | 1.2877
61 | 电线电缆 | WDZB-BYJ-10 | 米 | 8.2117
62 | 电线电缆 | WDZB-BYJ-25 | 米 | 19.8503
63 | 网线 | 超五类 | 米 | 2.1236
64 | 网线 | 三类 | 米 | 1.3944
十三、其他
1 | 汽油 | 93#(1公升=0.725kg) | kg | 8.06 |  |  | 12
2 | 汽油 | 97#(1公升=0.735kg) | kg | 8.39 |  |  | 12
3 | 石油沥青 | 70# | kg | 4.3 |  |  | 12
4 | 石油沥青 | 100# | kg | 4.5 |  |  | 12
5 | 改性沥青 |  | kg | 5.4 |  |  | 12
6 | 乳化沥青 |  | kg | 3.4 |  |  | 12
7 | 煤 |  | kg | 0.65 |  |  | 12
8 | 纸筋 |  | kg | 0.6664 |  |  | 12
9 | 麻刀 |  | kg | 1.8 |  |  | 12
10 | 麻丝 |  | kg | 2.8 |  |  | 12
11 | 麻袋 |  | kg | 4.2 |  |  | 12
12 | 草板纸 | 80# | 张 | 4.898 |  |  | 12
13 | 砂纸 |  | 张 | 0.34986 |  |  | 12
14 | 水砂纸 | 360 | 张 | 0.2156 |  |  | 12
15 | 白布 |  | m2 | 4.9 |  |  | 12
16 | 棉纱头 |  | kg | 10.4958 |  |  | 12
17 | 油灰 |  | kg | 0.784 |  |  | 12
18 | 金刚石 | 200×75×50mm | 块 | 13.8744 |  |  | 12
19 | 金刚砂 |  | kg | 7.437 |  |  | 12
20 | 尼龙安全网(粗) |  | m2 | 15.3439 |  |  | 12
21 | 工业用盐 |  | kg | 0.6076 |  |  | 12
22 | 牛皮纸 |  | m2 | 2.9488 |  |  | 12

## Sheet1
以下是汉高防水报价信息：
产品名称 | 品牌 | 产品规格 | 产品单价
CR71防水宝 | 德国汉高 | 31.5KG/组 | 18.8元/kg | 16
CR75防水宝 | 德国汉高 | 41.5KG/组 | 21元/kg | 19
CR68防水宝 | 德国汉高 | 25kg/包 | 19元/kg
盐城正德防水材料经营部
顾生华
13851077792